## Sheet1
编号 | 本点号 | 组分类型 | 横坐标 | 纵坐标 | 地面高程 | 埋深 | 设备编号 | 设备名称 | 井盖材质 | 材质 | 规格 | 型号 | 所在位置 | 所在道路 | 路面情况 | 小区名称 | 数据来源 | 产权单位 | 工程名称 | 建设年代 | 埋设日期 | 竣工时间 | 设计单位 | 施工单位 | 建设单位 | 录入人 | 录入时间 | 使用状态 | 复核人 | 备注 | 阀门状态
| JS0100010004 | 阀门 | 609882.399 | 3545912.187 | 66.298 | 1.8 | [6 empty] | 凤雏大道 | 建锦路 | 沥青 |  | 实地指认 | 襄阳中环水务有限公司 | 星光大道供水管道工程DN1200 |  | 43466 | [5 empty] | 2024-01-11 17:19:02 | 在用
| JS0100010021 | 阀门 | 610173.936 | 3545453.513 | 66.672 | 1.8 | [6 empty] | 凤雏大道 | 建锦路 | 沥青 |  | 实地指认 | 襄阳中环水务有限公司 | 星光大道供水管道工程DN1200 |  | 43466 | [5 empty] | 2024-01-11 17:19:02 | 在用
| JS0100010034 | 阀门 | 610437.682 | 3544852.524 | 65.447 | 1.8 | [6 empty] | 凤雏大道 | 建锦路 | 沥青 |  | 实地指认 | 襄阳中环水务有限公司 | 星光大道供水管道工程DN1200 |  | 43466 | [5 empty] | 2024-01-11 17:19:02 | 在用
| JS0100010040 | 阀门 | 610551.684 | 3544597.944 | 65.647 | 1.8 | [6 empty] | 凤雏大道 | 建锦路 | 沥青 |  | 实地指认 | 襄阳中环水务有限公司 | 星光大道供水管道工程DN1200 |  | 43466 | [5 empty] | 2024-01-11 17:19:02 | 在用
| JS0100010076 | 阀门 | 611094.143 | 3543178.162 | 65.415 | 1.8 | [6 empty] | 凤雏大道 | 建锦路 | 沥青 |  | 实地指认 | 襄阳中环水务有限公司 | 星光大道供水管道工程DN1200 |  | 43466 | [5 empty] | 2024-01-11 17:19:03 | 在用
| JS0100010079 | 阀门 | 609887.031 | 3545905.484 | 66.545 | 1.2 | [6 empty] | 凤雏大道 | 建锦路 | 沥青 |  | 实地指认 | 襄阳中环水务有限公司 | 星光大道供水管道工程DN1200 |  | 43466 | [5 empty] | 2024-01-11 17:19:03 | 在用 |  |  | 开启
| JS0100010080 | 阀门 | 609888.777 | 3545906.572 | 66.333 | 1.2 | [6 empty] | 凤雏大道 | 建锦路 | 沥青 |  | 实地指认 | 襄阳中环水务有限公司 | 星光大道供水管道工程DN1200 |  | 43466 | [5 empty] | 2024-01-11 17:19:03 | 在用
| JS0100010081 | 阀门 | 610061.519 | 3545584.54 | 66.606 | 1.2 | [6 empty] | 凤雏大道 | 建锦路 | 沥青 |  | 实地指认 | 襄阳中环水务有限公司 | 星光大道供水管道工程DN1200 |  | 43466 | [5 empty] | 2024-01-11 17:19:03 | 在用
| JS0100010085 | 阀门 | 610054.614 | 3545586.867 | 66.556 | 1.2 | [6 empty] | 凤雏大道 | 建锦路 | 沥青 |  | 实地指认 | 襄阳中环水务有限公司 | 星光大道供水管道工程DN1200 |  | 43466 | [5 empty] | 2024-01-11 17:19:03 | 在用
| JS0100010089 | 阀门 | 610010.058 | 3545697.947 | 66.305 | 1.2 | [6 empty] | 凤雏大道 | 建锦路 | 沥青 |  | 实地指认 | 襄阳中环水务有限公司 | 星光大道供水管道工程DN1200 |  | 43466 | [5 empty] | 2024-01-11 17:19:03 | 在用
| JS0100010093 | 阀门 | 609957.692 | 3545801.023 | 66.223 | 1.2 | [6 empty] | 凤雏大道 | 建锦路 | 沥青 |  | 实地指认 | 襄阳中环水务有限公司 | 星光大道供水管道工程DN1200 |  | 43466 | [5 empty] | 2024-01-11 17:19:03 | 在用
| JS0100010098 | 阀门 | 609894.957 | 3545893.321 | 66.601 | 1.2 | [6 empty] | 凤雏大道 | 建锦路 | 沥青 |  | 实地指认 | 襄阳中环水务有限公司 | 星光大道供水管道工程DN1200 |  | 43466 | [5 empty] | 2024-01-11 17:19:03 | 在用
| JS0100010100 | 阀门 | 610310.091 | 3545131.129 | 65.802 | 1.2 | [6 empty] | 凤雏大道 | 建锦路 | 沥青 |  | 实地指认 | 襄阳中环水务有限公司 | 星光大道供水管道工程DN1200 |  | 43466 | [5 empty] | 2024-01-11 17:19:03 | 在用
| JS0100010103 | 阀门 | 610355.904 | 3545025.482 | 65.284 | 1.2 | [6 empty] | 凤雏大道 | 建锦路 | 沥青 |  | 实地指认 | 襄阳中环水务有限公司 | 星光大道供水管道工程DN1200 |  | 43466 | [5 empty] | 2024-01-11 17:19:03 | 在用
| JS0100010106 | 阀门 | 610403.072 | 3544913.98 | 64.577 | 1.2 | [6 empty] | 凤雏大道 | 建锦路 | 沥青 |  | 实地指认 | 襄阳中环水务有限公司 | 星光大道供水管道工程DN1200 |  | 43466 | [5 empty] | 2024-01-11 17:19:03 | 在用
| JS0100010109 | 阀门 | 610452.289 | 3544803.423 | 65.386 | 1.2 | [6 empty] | 凤雏大道 | 建锦路 | 沥青 |  | 实地指认 | 襄阳中环水务有限公司 | 星光大道供水管道工程DN1200 |  | 43466 | [5 empty] | 2024-01-11 17:19:03 | 在用
| JS0100010114 | 阀门 | 610552.724 | 3544583.719 | 65.722 | 1.2 | [6 empty] | 凤雏大道 | 建锦路 | 沥青 |  | 实地指认 | 襄阳中环水务有限公司 | 星光大道供水管道工程DN1200 |  | 43466 | [5 empty] | 2024-01-11 17:19:03 | 在用
| JS0100010118 | 阀门 | 610604.477 | 3544474.583 | 64.651 | 1.2 | [6 empty] | 凤雏大道 | 建锦路 | 沥青 |  | 实地指认 | 襄阳中环水务有限公司 | 星光大道供水管道工程DN1200 |  | 43466 | [5 empty] | 2024-01-11 17:19:03 | 在用
| JS0100010121 | 阀门 | 610653.056 | 3544363.76 | 65.555 | 1.2 | [6 empty] | 凤雏大道 | 建锦路 | 沥青 |  | 实地指认 | 襄阳中环水务有限公司 | 星光大道供水管道工程DN1200 |  | 43466 | [5 empty] | 2024-01-11 17:19:03 | 在用
| JS0100010122 | 阀门 | 610728.63 | 3544205.537 | 63.945 | 1.2 | [6 empty] | 凤雏大道 | 建锦路 | 沥青 |  | 实地指认 | 襄阳中环水务有限公司 | 星光大道供水管道工程DN1200 |  | 43466 | [5 empty] | 2024-01-11 17:19:03 | 在用
| JS0100010128 | 阀门 | 611081.713 | 3543187.253 | 65.251 | 1.2 | [6 empty] | 凤雏大道 | 建锦路 | 沥青 |  | 实地指认 | 襄阳中环水务有限公司 | 星光大道供水管道工程DN1200 |  | 43466 | [5 empty] | 2024-01-11 17:19:03 | 在用
| JS0100010129 | 阀门 | 611080.058 | 3543185.25 | 65.071 | 1.2 | [6 empty] | 凤雏大道 | 建锦路 | 沥青 |  | 实地指认 | 襄阳中环水务有限公司 | 星光大道供水管道工程DN1200 |  | 43466 | [5 empty] | 2024-01-11 17:19:03 | 在用
| JS0100010132 | 阀门 | 610306.068 | 3545000.881 | 66.399 | 1.2 | [6 empty] | 凤雏大道 | 建锦路 | 沥青 |  | 实地指认 | 襄阳中环水务有限公司 | 星光大道供水管道工程DN1200 |  | 43466 | [5 empty] | 2024-01-11 17:19:03 | 在用
| JS0100010135 | 阀门 | 610354.591 | 3544889.692 | 64.302 | 1.2 | [6 empty] | 凤雏大道 | 建锦路 | 沥青 |  | 实地指认 | 襄阳中环水务有限公司 | 星光大道供水管道工程DN1200 |  | 43466 | [5 empty] | 2024-01-11 17:19:03 | 在用
| JS0100010138 | 阀门 | 610406.742 | 3544773.47 | 65.465 | 1.2 | [6 empty] | 凤雏大道 | 建锦路 | 沥青 |  | 实地指认 | 襄阳中环水务有限公司 | 星光大道供水管道工程DN1200 |  | 43466 | [5 empty] | 2024-01-11 17:19:03 | 在用
| JS0100010141 | 阀门 | 610459.256 | 3544659.07 | 65.226 | 1.2 | [6 empty] | 凤雏大道 | 建锦路 | 沥青 |  | 实地指认 | 襄阳中环水务有限公司 | 星光大道供水管道工程DN1200 |  | 43466 | [5 empty] | 2024-01-11 17:19:03 | 在用
| JS0100010144 | 阀门 | 610517.797 | 3544532.726 | 65.868 | 1.2 | [6 empty] | 凤雏大道 | 建锦路 | 沥青 |  | 实地指认 | 襄阳中环水务有限公司 | 星光大道供水管道工程DN1200 |  | 43466 | [5 empty] | 2024-01-11 17:19:03 | 在用
| JS0100010147 | 阀门 | 610569.211 | 3544422.291 | 65.55 | 1.2 | [6 empty] | 凤雏大道 | 建锦路 | 沥青 |  | 实地指认 | 襄阳中环水务有限公司 | 星光大道供水管道工程DN1200 |  | 43466 | [5 empty] | 2024-01-11 17:19:03 | 在用
| JS0100010150 | 阀门 | 610619.688 | 3544311.509 | 65.559 | 1.2 | [6 empty] | 凤雏大道 | 建锦路 | 沥青 |  | 实地指认 | 襄阳中环水务有限公司 | 星光大道供水管道工程DN1200 |  | 43466 | [5 empty] | 2024-01-11 17:19:03 | 在用
| FM00031 | 阀门 | 605515.845 | 3543561.98 | 44.02 | 0.6 |  | 截止阀 |  |  | 200 | [5 empty] | 探测XYZ |  |  | 2023/4/6 | 45022 | 2023/4/6 |  |  |  |  | 2023-04-10 16:44:09
| FM00032 | 阀门 | 605540.757 | 3543467.071 | 43.448 | 0.6 |  | 闸阀 |  |  | 100 | [5 empty] | 探测XYZ |  |  | 2023/4/6 | 45022 | 2023/4/6 |  |  |  |  | 2023-04-10 16:44:09
| FM00033 | 阀门 | 605547.131 | 3543437.427 | 43.278 | 0.6 |  | 闸阀 |  |  | 100 | [5 empty] | 探测XYZ |  |  | 2023/4/6 | 45022 | 2023/4/6 |  |  |  |  | 2023-04-10 16:44:09
| FM00034 | 阀门 | 605550.753 | 3543407.011 | 43.138 | 0.6 |  | 闸阀 |  |  | 100 | [5 empty] | 探测XYZ |  |  | 2023/4/6 | 45022 | 2023/4/6 |  |  |  |  | 2023-04-10 16:44:09
| FM00035 | 阀门 | 605556.744 | 3543381.058 | 43.055 | 0.6 |  | 闸阀 |  |  | 100 | [5 empty] | 探测XYZ |  |  | 2023/4/6 | 45022 | 2023/4/6 |  |  |  |  | 2023-04-10 16:44:09
| FM00036 | 阀门 | 605560.544 | 3543354.134 | 43.213 | 0.6 |  | 闸阀 |  |  | 100 | [5 empty] | 探测XYZ |  |  | 2023/4/7 | 45023 | 2023/4/7 |  |  |  |  | 2023-04-10 16:44:09
| FM00037 | 阀门 | 605571.491 | 3543294.453 | 43.482 | 0.6 |  | 球阀 |  |  | 110 | [5 empty] | 探测XYZ |  |  | 2023/4/7 | 45023 | 2023/4/7 |  |  |  |  | 2023-04-10 16:44:09
| FM00038 | 阀门 | 605634.683 | 3543273.368 | 44.791 | 0.6 |  | 球阀 |  |  | 110 | [5 empty] | 探测XYZ |  |  | 2023/4/7 | 45023 | 2023/4/7 |  |  |  |  | 2023-04-10 16:44:09
| FM00039 | 阀门 | 605592.145 | 3543173.66 | 43.5 | 0.6 |  | 球阀 |  |  | 110 | [5 empty] | 探测XYZ |  |  | 2023/4/7 | 45023 | 2023/4/7 |  |  |  |  | 2023-04-10 16:44:09
| FM00040 | 阀门 | 605593.111 | 3543141.872 | 43.579 | 0.6 |  | 球阀 |  |  | 110 | [5 empty] | 探测XYZ |  |  | 2023/4/7 | 45023 | 2023/4/7 |  |  |  |  | 2023-04-10 16:44:09
| FM00041 | 阀门 | 605654.198 | 3543229.666 | 44.943 | 1.1 |  | 闸阀 |  |  | 200 | [5 empty] | 探测XYZ |  |  | 2023/4/6 | 45022 | 2023/4/6 |  |  |  |  | 2023-04-10 16:48:14
| FM00042 | 阀门 | 605437.585 | 3543156.626 | 45.374 | 1.1 |  | 闸阀 |  |  | 80 | [5 empty] | 探测XYZ |  |  | 2023/4/6 | 45022 | 2023/4/6 |  |  |  |  | 2023-04-10 16:48:14 |  |  | 楼前
| FM00043 | 阀门 | 605381.766 | 3543148.461 | 45.563 | 1.1 |  | 闸阀 |  |  | 80 | [5 empty] | 探测XYZ |  |  | 2023/4/6 | 45022 | 2023/4/6 |  |  |  |  | 2023-04-10 16:48:14
| FM00044 | 阀门 | 605443.643 | 3543125.792 | 45.478 | 1.1 |  | 闸阀 |  |  | 80 | [5 empty] | 探测XYZ |  |  | 2023/4/6 | 45022 | 2023/4/6 |  |  |  |  | 2023-04-10 16:48:14
| FM00045 | 阀门 | 605553.517 | 3543327.596 | 43.475 | 0.6 |  | 闸阀 |  |  | 110 | [5 empty] | 探测XYZ |  |  | 2023/4/6 | 45022 | 2023/4/6 |  |  |  |  | 2023-04-10 16:48:50
| FM00046 | 阀门 | 605551.732 | 3543333.141 | 43.192 | 0.6 |  | 球阀 |  |  | 110 | [5 empty] | 探测XYZ |  |  | 2023/4/6 | 45022 | 2023/4/6 |  |  |  |  | 2023-04-10 16:48:50
| FM00047 | 阀门 | 605557.414 | 3543293.62 | 43.692 | 0.6 |  | 球阀 |  |  | 100 | [5 empty] | 探测XYZ |  |  | 2023/4/7 | 45023 | 2023/4/7 |  |  |  |  | 2023-04-10 16:48:50
| FM00048 | 阀门 | 605563.48 | 3543259.297 | 43.295 | 0.6 |  | 闸阀 |  |  | 100 | [5 empty] | 探测XYZ |  |  | 2023/4/7 | 45023 | 2023/4/7 |  |  |  |  | 2023-04-10 16:48:50
| FM00049 | 阀门 | 605562.064 | 3543259.395 | 43.992 | 0.6 |  | 球阀 |  |  | 100 | [5 empty] | 探测XYZ |  |  | 2023/4/7 | 45023 | 2023/4/7 |  |  |  |  | 2023-04-10 16:48:50
| FM00050 | 阀门 | 605580.388 | 3543171.004 | 43.501 | 0.6 |  | 球阀 |  |  | 110 | [5 empty] | 探测XYZ |  |  | 2023/4/7 | 45023 | 2023/4/7 |  |  |  |  | 2023-04-10 16:48:50
| FM00051 | 阀门 | 605314.814 | 3542863.158 | 47.561 | 0.8 |  | 闸阀 |  |  | 100 | [5 empty] | 探测XYZ |  |  | 2023-1-1 | 44927 | 2023-1-1 |  |  |  |  | 2023-4-12 |  |  | 消防栓接口闸
| FM00053 | 阀门 | 605315.468 | 3542820.035 | 46.919 | 0.8 |  | 蝶阀 |  |  | 300 | [5 empty] | 探测XYZ |  |  | 2023-1-1 | 44927 | 2023-1-1 |  |  |  |  | 2023-4-12
| FM00054 | 阀门 | 605272.683 | 3542762.673 | 46.958 | 0.8 |  | 闸阀 |  |  | 100 | [5 empty] | 探测XYZ |  |  | 2023-1-1 | 44927 | 2023-1-1 |  |  |  |  | 2023-4-12
| FM00055 | 阀门 | 605188.373 | 3542668.42 | 47.191 | 0.8 |  | 闸阀 |  |  | 100 | [5 empty] | 探测XYZ |  |  | 2023-1-1 | 44927 | 2023-1-1 |  |  |  |  | 2023-4-12
| FM00056 | 阀门 | 605099.355 | 3542568.414 | 47.417 | 0.8 |  | 闸阀 |  |  | 100 | [5 empty] | 探测XYZ |  |  | 2023-1-1 | 44927 | 2023-1-1 |  |  |  |  | 2023-4-12
| FM00057 | 阀门 | 605046.781 | 3542509.195 | 47.69 | 0.8 |  | 闸阀 |  |  | 100 | [5 empty] | 探测XYZ |  |  | 2023-1-1 | 44927 | 2023-1-1 |  |  |  |  | 2023-4-12
| FM00058 | 阀门 | 605041.652 | 3542508.276 | 47.77 | 0.8 |  | 蝶阀 |  |  | 300 | [5 empty] | 探测XYZ |  |  | 2023-1-1 | 44927 | 2023-1-1 |  |  |  |  | 2023-4-12
| FM00059 | 阀门 | 604945.931 | 3542395.919 | 47.939 | 0.8 |  | 闸阀 |  |  | 100 | [5 empty] | 探测XYZ |  |  | 2023-1-1 | 44927 | 2023-1-1 |  |  |  |  | 2023-4-12
| FM00060 | 阀门 | 604918.215 | 3542366.442 | 47.783 | 0.8 |  | 闸阀 |  |  | 150 | [5 empty] | 探测XYZ |  |  | 2023-1-1 | 44927 | 2023-1-1 |  |  |  |  | 2023-4-12
| FM00061 | 阀门 | 604910.292 | 3542357.585 | 47.76 | 0.8 |  | 闸阀 |  |  | 150 | [5 empty] | 探测XYZ |  |  | 2023-1-1 | 44927 | 2023-1-1 |  |  |  |  | 2023-4-12
| FM00062 | 阀门 | 604900.854 | 3542367.858 | 48.811 | 0.8 |  | 闸阀 |  |  | 150 | [5 empty] | 探测XYZ |  |  | 2023-1-1 | 44927 | 2023-1-1 |  |  |  |  | 2023-4-12
| FM00063 | 阀门 | 604909.078 | 3542375.712 | 48.712 | 1 |  | 闸阀 |  |  | 150 | [5 empty] | 探测XYZ |  |  | 2023-1-1 | 44927 | 2023-1-1 |  |  |  |  | 2023-4-12
| FM00064 | 阀门 | 604873.162 | 3542314.397 | 47.824 | 0.8 |  | 闸阀 |  |  | 100 | [5 empty] | 探测XYZ |  |  | 2023-1-1 | 44927 | 2023-1-1 |  |  |  |  | 2023-4-12
| FM00065 | 阀门 | 604818.805 | 3542256.264 | 47.902 | 0.8 |  | 闸阀 |  |  | 150 | [5 empty] | 探测XYZ |  |  | 2023-1-1 | 44927 | 2023-1-1 |  |  |  |  | 2023-4-12
| FM00066 | 阀门 | 604806.697 | 3542244.315 | 48.026 | 0.8 |  | 闸阀 |  |  | 100 | [5 empty] | 探测XYZ |  |  | 2023-1-1 | 44927 | 2023-1-1 |  |  |  |  | 2023-4-12
| FM00068 | 阀门 | 604745.375 | 3542177.419 | 47.866 | 0.8 |  | 蝶阀 |  |  | 300 | [5 empty] | 探测XYZ |  |  | 2023-1-1 | 44927 | 2023-1-1 |  |  |  |  | 2023-4-12
| FM00069 | 阀门 | 604737.568 | 3542168.014 | 47.962 | 0.8 |  | 闸阀 |  |  | 100 | [5 empty] | 探测XYZ |  |  | 2023-1-1 | 44927 | 2023-1-1 |  |  |  |  | 2023-4-12
| FM00070 | 阀门 | 604732.075 | 3542172.904 | 48.236 | 0.8 |  | 闸阀 |  |  | 100 | [5 empty] | 探测XYZ |  |  | 2023-1-1 | 44927 | 2023-1-1 |  |  |  |  | 2023-4-12
| FM00071 | 阀门 | 604634.02 | 3542049.656 | 48.863 | 0.8 |  | 闸阀 |  |  | 100 | [5 empty] | 探测XYZ |  |  | 2023-1-1 | 44927 | 2023-1-1 |  |  |  |  | 2023-4-12
| FM00079 | 阀门 | 604404.369 | 3541832.008 | 52.184 | 0.8 |  | 闸阀 |  |  | 200 | [5 empty] | 探测XYZ |  |  | 2023-1-1 | 44927 | 2023-1-1 |  |  |  |  | 2023-4-12
| FM00082 | 阀门 | 604065.148 | 3541872.137 | 50.626 | 0.8 |  | 蝶阀 |  |  | 500 | [5 empty] | 探测XYZ |  |  | 2023-1-1 | 44927 | 2023-1-1 |  |  |  |  | 2023-4-12
| FM00083 | 阀门 | 605555.245 | 3543618.27 | 43.685 | 0.8 |  | 蝶阀 |  |  | 500 | [5 empty] | 探测XYZ |  |  | 2023-1-1 | 44927 | 2023-1-1 |  |  |  |  | 2023-4-12
| FM00084 | 阀门 | 605660.175 | 3543331.865 | 43.359 | 1.5 |  | 闸阀 |  |  | 150 | [5 empty] | 探测XYZ |  |  | 2023-1-1 | 44927 | 2023-1-1 |  |  |  |  | 2023-4-12
| FM00085 | 阀门 | 605519.116 | 3543577.105 | 43.305 | 0 |  | 闸阀 |  |  | 100 | [5 empty] | 探测XYZ |  |  | 2023-1-1 | 44927 | 2023-1-1 |  |  |  |  | 2023-4-12
| FM00086 | 阀门 | 605519.776 | 3543578.046 | 43.304 | 0.8 |  | 闸阀 |  |  | 50 | [5 empty] | 探测XYZ |  |  | 2023-1-1 | 44927 | 2023-1-1 |  |  |  |  | 2023-4-12
| FM00087 | 阀门 | 605511.108 | 3543574.171 | 43.177 | 0.8 |  | 闸阀 |  |  | 250 | [5 empty] | 探测XYZ |  |  | 2023-1-1 | 44927 | 2023-1-1 |  |  |  |  | 2023-4-12
| FM00088 | 阀门 | 605364.069 | 3543541.855 | 43.19 | 0.6 |  | 闸阀 |  |  | 250 | [5 empty] | 探测XYZ |  |  | 2023-1-1 | 44927 | 2023-1-1 |  |  |  |  | 2023-4-12
| FM00089 | 阀门 | 605365.493 | 3543532.855 | 43.392 | 0.6 |  | 闸阀 |  |  | 100 | [5 empty] | 探测XYZ |  |  | 2023-1-1 | 44927 | 2023-1-1 |  |  |  |  | 2023-4-12
| FM00090 | 阀门 | 605305.199 | 3543528.715 | 43.3 | 0.6 |  | 闸阀 |  |  | 100 | [5 empty] | 探测XYZ |  |  | 2023-1-1 | 44927 | 2023-1-1 |  |  |  |  | 2023-4-12
| FM00091 | 阀门 | 605230.438 | 3543512.377 | 43.148 | 0.6 |  | 闸阀 |  |  | 250 | [5 empty] | 探测XYZ |  |  | 2023-1-1 | 44927 | 2023-1-1 |  |  |  |  | 2023-4-12
| FM00092 | 阀门 | 605228.868 | 3543512.75 | 43.103 | 0.6 |  | 闸阀 |  |  | 250 | [5 empty] | 探测XYZ |  |  | 2023-1-1 | 44927 | 2023-1-1 |  |  |  |  | 2023-4-12
| FM00093 | 阀门 | 605161.97 | 3543499.157 | 42.93 | 0.6 |  | 闸阀 |  |  | 150 | [5 empty] | 探测XYZ |  |  | 2023-1-1 | 44927 | 2023-1-1 |  |  |  |  | 2023-4-12
| FM00094 | 阀门 | 605085.599 | 3543481.079 | 43.202 | 0.6 |  | 闸阀 |  |  | 250 | [5 empty] | 探测XYZ |  |  | 2023-1-1 | 44927 | 2023-1-1 |  |  |  |  | 2023-4-12
| FM00095 | 阀门 | 604887.676 | 3543439.609 | 42.64 | 0.6 |  | 闸阀 |  |  | 100 | [5 empty] | 探测XYZ |  |  | 2023-1-1 | 44927 | 2023-1-1 |  |  |  |  | 2023-4-12
| FM00096 | 阀门 | 604884.58 | 3543437.697 | 43.019 | 0.6 |  | 闸阀 |  |  | 200 | [5 empty] | 探测XYZ |  |  | 2023-1-1 | 44927 | 2023-1-1 |  |  |  |  | 2023-4-12
| FM00097 | 阀门 | 604903.914 | 3543320.91 | 43.38 | 0.6 |  | 闸阀 |  |  | 50 | [5 empty] | 探测XYZ |  |  | 2023-1-1 | 44927 | 2023-1-1 |  |  |  |  | 2023-4-12
| FM00098 | 阀门 | 604906.3 | 3543296.799 | 43.385 | 0.6 |  | 闸阀 |  |  | 50 | [5 empty] | 探测XYZ |  |  | 2023-1-1 | 44927 | 2023-1-1 |  |  |  |  | 2023-4-12
| FM00099 | 阀门 | 604559.23 | 3543390.683 | 43.664 | 0.6 |  | 闸阀 |  |  | 100 | [5 empty] | 探测XYZ |  |  | 2023-1-1 | 44927 | 2023-1-1 |  |  |  |  | 2023-4-12
| FM00100 | 阀门 | 604551.239 | 3543388.322 | 43.596 | 0.6 |  | 闸阀 |  |  | 200 | [5 empty] | 探测XYZ |  |  | 2023-1-1 | 44927 | 2023-1-1 |  |  |  |  | 2023-4-12
| FM00101 | 阀门 | 604546.07 | 3543387.401 | 43.26 | 0.6 |  | 闸阀 |  |  | 300 | [5 empty] | 探测XYZ |  |  | 2023-1-1 | 44927 | 2023-1-1 |  |  |  |  | 2023-4-12
| FM00102 | 阀门 | 604471.357 | 3543377.065 | 43.558 | 0.6 |  | 闸阀 |  |  | 200 | [5 empty] | 探测XYZ |  |  | 2023-1-1 | 44927 | 2023-1-1 |  |  |  |  | 2023-4-12
| FM00103 | 阀门 | 604431.406 | 3543371.327 | 43.423 | 0.6 |  | 闸阀 |  |  | 250 | [5 empty] | 探测XYZ |  |  | 2023-1-1 | 44927 | 2023-1-1 |  |  |  |  | 2023-4-12
| FM00104 | 阀门 | 604430.61 | 3543372.544 | 43.409 | 0.6 |  | 闸阀 |  |  | 100 | [5 empty] | 探测XYZ |  |  | 2023-1-1 | 44927 | 2023-1-1 |  |  |  |  | 2023-4-12
| FM00105 | 阀门 | 604411.045 | 3543369.008 | 43.453 | 0.6 |  | 蝶阀 |  |  | 600 | [5 empty] | 探测XYZ |  |  | 2023-1-1 | 44927 | 2023-1-1 |  |  |  |  | 2023-4-12
| FM00106 | 阀门 | 604211.312 | 3543343.743 | 42.928 | 0.4 |  | 蝶阀 |  |  | 400 | [5 empty] | 探测XYZ |  |  | 2023-1-1 | 44927 | 2023-1-1 |  |  |  |  | 2023-4-12
| FM00107 | 阀门 | 604204.434 | 3543275.084 | 44.619 | 0.6 |  | 闸阀 |  |  | 100 | [5 empty] | 探测XYZ |  |  | 2023-1-1 | 44927 | 2023-1-1 |  |  |  |  | 2023-4-12
| FM00108 | 阀门 | 604204.906 | 3543020.796 | 46.242 | 0.6 |  | 闸阀 |  |  | 300 | [5 empty] | 探测XYZ |  |  | 2023-1-1 | 44927 | 2023-1-1 |  |  |  |  | 2023-4-12
| FM00109 | 阀门 | 604063.804 | 3541871.086 | 50.459 | 1.3 |  | 蝶阀 |  |  | 500 | [5 empty] | 探测XYZ |  |  | 2023-1-1 | 44927 | 2023-1-1 |  |  |  |  | 2023-4-12
| FM00110 | 阀门 | 604070.714 | 3542002.205 | 50.381 | 1.3 |  | 闸阀 |  |  | 200 | [5 empty] | 探测XYZ |  |  | 2023-1-1 | 44927 | 2023-1-1 |  |  |  |  | 2023-4-12
| FM00111 | 阀门 | 604070.508 | 3542004.645 | 50.131 | 1.3 |  | 闸阀 |  |  | 200 | [5 empty] | 探测XYZ |  |  | 2023-1-1 | 44927 | 2023-1-1 |  |  |  |  | 2023-4-12
| FM00112 | 阀门 | 604078.713 | 3542224.776 | 48.356 | 0.6 |  | 闸阀 |  |  | 200 | [5 empty] | 探测XYZ |  |  | 2023-1-1 | 44927 | 2023-1-1 |  |  |  |  | 2023-4-12 |  |  | 预留
| FM00113 | 阀门 | 604078.219 | 3542226.73 | 48.379 | 0.6 |  | 闸阀 |  |  | 100 | [5 empty] | 探测XYZ |  |  | 2023-1-1 | 44927 | 2023-1-1 |  |  |  |  | 2023-4-12 |  |  | 预留
| FM00114 | 阀门 | 604081.176 | 3542367.789 | 49.213 | 0.6 |  | 闸阀 |  |  | 150 | [5 empty] | 探测XYZ |  |  | 2023-1-1 | 44927 | 2023-1-1 |  |  |  |  | 2023-4-12
| FM00115 | 阀门 | 604082.785 | 3542368.285 | 48.974 | 0.6 |  | 闸阀 |  |  | 200 | [5 empty] | 探测XYZ |  |  | 2023-1-1 | 44927 | 2023-1-1 |  |  |  |  | 2023-4-12 |  |  | 接金色营盘A区校核表
| FM00116 | 阀门 | 604083.127 | 3542370.257 | 48.987 | 0.6 |  | 闸阀 |  |  | 100 | [5 empty] | 探测XYZ |  |  | 2023-1-1 | 44927 | 2023-1-1 |  |  |  |  | 2023-4-12
| FM00117 | 阀门 | 603978.8 | 3542436.704 | 48.019 | 0.6 |  | 闸阀 |  |  | 40 | [5 empty] | 探测XYZ |  |  | 2023-1-1 | 44927 | 2023-1-1 |  |  |  |  | 2023-4-12
| FM00118 | 阀门 | 603980.24 | 3542437.435 | 47.957 | 0.6 |  | 闸阀 |  |  | 100 | [5 empty] | 探测XYZ |  |  | 2023-1-1 | 44927 | 2023-1-1 |  |  |  |  | 2023-4-12
| FM00119 | 阀门 | 603956.181 | 3542565.543 | 47.811 | 0.6 |  | 蝶阀 |  |  | 500 | [5 empty] | 探测XYZ |  |  | 2023-1-1 | 44927 | 2023-1-1 |  |  |  |  | 2023-4-12
| FM00120 | 阀门 | 604752.115 | 3542244.119 | 47.903 | 0.6 |  | 闸阀 |  |  | 100 | [5 empty] | 探测XYZ |  |  | 2023-1-1 | 44927 | 2023-1-1 |  |  |  |  | 2023-04-12 23:03:15
| FM00121 | 阀门 | 604751.422 | 3542242.758 | 47.962 | 0.6 |  | 闸阀 |  |  | 100 | [5 empty] | 探测XYZ |  |  | 2023-1-1 | 44927 | 2023-1-1 |  |  |  |  | 2023-04-12 23:03:15
| FM00122 | 阀门 | 604725.659 | 3542263.948 | 47.428 | 0.6 |  | 闸阀 |  |  | 100 | [5 empty] | 探测XYZ |  |  | 2023-1-1 | 44927 | 2023-1-1 |  |  |  |  | 2023-04-12 23:03:15
| FM00123 | 阀门 | 604726.812 | 3542265.312 | 47.371 | 0 |  | 闸阀 |  |  | 110 | [5 empty] | 探测XYZ |  |  | 2023/4/7 | 45023 | 2023/4/7 |  |  |  |  | 2023-04-12 23:03:15
| FM00124 | 阀门 | 604771.5532 | 3542318.5743 | 47.19 | 0 |  | 闸阀 |  |  | 100 | [5 empty] | 探测XYZ |  |  | 2023/4/7 | 45023 | 2023/4/7 |  |  |  |  | 2023-04-12 23:03:15
| FM00125 | 阀门 | 604794.2498 | 3542269.7362 | 47.465 | 0 |  | 蝶阀 |  |  | 100 | [5 empty] | 探测XYZ |  |  | 2023/4/12 | 45028 | 2023/4/12 |  |  |  |  | 2023-04-12 23:03:15
| FM00126 | 阀门 | 604801.2306 | 3542277.324 | 47.454 | 0 |  | 蝶阀 |  |  | 100 | [5 empty] | 探测XYZ |  |  | 2023/4/12 | 45028 | 2023/4/12 |  |  |  |  | 2023-04-12 23:03:15
| FM00127 | 阀门 | 604797.66 | 3542296.547 | 47.576 | 0 |  | 闸阀 |  |  | 100 | [5 empty] | 探测XYZ |  |  | 2023/4/12 | 45028 | 2023/4/12 |  |  |  |  | 2023-04-12 23:03:15
| FM00128 | 阀门 | 604573.768 | 3543276.898 | 43.906 | 0 |  | 闸阀 |  |  | 150 | [5 empty] | 探测XYZ |  |  | 2023/4/12 | 45028 | 2023/4/12 |  |  |  |  | 2023-04-13 18:44:01
| FM00129 | 阀门 | 604581.617 | 3543270.162 | 43.801 | 0.7 |  | 闸阀 |  |  | 150 | [5 empty] | 探测XYZ |  |  | 2023/4/12 | 45028 | 2023/4/12 |  |  |  |  | 2023-04-13 18:44:01
| FM00130 | 阀门 | 604592.332 | 3543222.832 | 43.875 | 0.7 |  | 闸阀 |  |  | 100 | [5 empty] | 探测XYZ |  |  | 2023/4/12 | 45028 | 2023/4/12 |  |  |  |  | 2023-04-13 18:44:01
| FM00131 | 阀门 | 604665.849 | 3543235.247 | 44.173 | 0.7 |  | 闸阀 |  |  | 100 | [5 empty] | 探测XYZ |  |  | 2023/4/12 | 45028 | 2023/4/12 |  |  |  |  | 2023-04-13 18:44:02
| FM00132 | 阀门 | 604594.245 | 3543198.761 | 43.95 | 0.7 |  | 闸阀 |  |  | 110 | [5 empty] | 探测XYZ |  |  | 2023/4/12 | 45028 | 2023/4/12 |  |  |  |  | 2023-04-13 18:44:02
| FM00133 | 阀门 | 604659.16 | 3543207.738 | 43.957 | 0.7 |  | 闸阀 |  |  | 100 | [5 empty] | 探测XYZ |  |  | 2023/4/12 | 45028 | 2023/4/12 |  |  |  |  | 2023-04-13 18:44:02
| FM00134 | 阀门 | 604728.1 | 3543246.797 | 43.918 | 0.7 |  | 闸阀 |  |  | 110 | [5 empty] | 探测XYZ |  |  | 2023/4/12 | 45028 | 2023/4/12 |  |  |  |  | 2023-04-13 18:44:02
| FM00135 | 阀门 | 605237.358 | 3543169.482 | 44.998 | 1 |  | 闸阀 |  |  | 80 | [5 empty] | 探测XYZ |  |  |  | 45028 | [5 empty] | 2023-04-13 19:25:58
| FM00136 | 阀门 | 605235.85 | 3543169.357 | 45.004 | 1 |  | 闸阀 |  |  | 150 | [5 empty] | 探测XYZ |  |  |  | 45028 | [5 empty] | 2023-04-13 19:25:58
| FM00137 | 阀门 | 605234.293 | 3543169.292 | 44.955 | 1 |  | 闸阀 |  |  | 150 | [5 empty] | 探测XYZ |  |  |  | 45028 | [5 empty] | 2023-04-13 19:25:58
| FM00138 | 阀门 | 604017.852 | 3542080.427 | 51.961 | 0.8 |  | 闸阀 |  |  | 50 | [5 empty] | 探测XYZ |  |  |  | 45028 | [5 empty] | 2023-04-13 19:51:31
| FM00139 | 阀门 | 603991.121 | 3542081.974 | 52.062 | 0.8 |  | 闸阀 |  |  | 50 | [5 empty] | 探测XYZ |  |  |  | 45028 | [5 empty] | 2023-04-13 19:51:31 |  |  | 入低层
| FM00140 | 阀门 | 604024.475 | 3542151.502 | 50.454 | 0.8 |  | 闸阀 |  |  | 50 | [5 empty] | 探测XYZ |  |  |  | 45028 | [5 empty] | 2023-04-13 19:51:31
| FM00141 | 阀门 | 603992.3 | 3542150.06 | 50.608 | 0.8 |  | 闸阀 |  |  | 50 | [5 empty] | 探测XYZ |  |  |  | 45028 | [5 empty] | 2023-04-13 19:51:31
| FM00142 | 阀门 | 604038.6786 | 3542293.768 | 57.216 | 0 |  | 闸阀 |  |  | 200 | [5 empty] | 探测XYZ |  |  |  | 45028 | [5 empty] | 2023-04-13 21:06:56
| FM00143 | 阀门 | 604039.647 | 3542292.384 | 58.403 | 0 |  | 闸阀 |  |  | 200 | [5 empty] | 探测XYZ |  |  |  | 45028 | [5 empty] | 2023-04-13 21:06:56
| FM00144 | 阀门 | 604037.4726 | 3542276.712 | 54.999 | 0 |  | 闸阀 |  |  | 100 | [5 empty] | 探测XYZ |  |  |  | 45028 | [5 empty] | 2023-04-13 21:06:56
| FM00145 | 阀门 | 603959.2594 | 3542270.315 | 50.205 | 0 |  | 闸阀 |  |  | 65 | [5 empty] | 探测XYZ |  |  |  | 45028 | [5 empty] | 2023-04-13 21:06:56
| FM00146 | 阀门 | 603838.0244 | 3542301.149 | 50.742 | 0 |  | 闸阀 |  |  | 65 | [5 empty] | 探测XYZ |  |  |  | 45028 | [5 empty] | 2023-04-13 21:06:56
| FM00147 | 阀门 | 603835.9168 | 3542307.023 | 50.732 | 0 |  | 闸阀 |  |  | 50 | [5 empty] | 探测XYZ |  |  |  | 45028 | [5 empty] | 2023-04-13 21:06:56
| FM00148 | 阀门 | 604036.9897 | 3542317.387 | 49.579 | 0 |  | 闸阀 |  |  | 65 | [5 empty] | 探测XYZ |  |  |  | 45028 | [5 empty] | 2023-04-13 21:06:56
| FM00149 | 阀门 | 603994.5067 | 3542403.993 | 50.179 | 0 |  | 闸阀 |  |  | 200 | [5 empty] | 探测XYZ |  |  |  | 45028 | [5 empty] | 2023-04-13 21:06:56
| FM00150 | 阀门 | 604591.8174 | 3543168.832 | 44.903 | 0.6 |  | 闸阀 |  |  | 160 | [5 empty] | 探测XYZ |  |  | 2023/4/12 | 45028 | 2023/4/12 |  |  |  |  | 2023-04-13 21:34:24
| FM00151 | 阀门 | 604587.2183 | 3543168.959 | 44.991 | 0.6 |  | 闸阀 |  |  | 150 | [5 empty] | 探测XYZ |  |  | 2023/4/12 | 45028 | 2023/4/12 |  |  |  |  | 2023-04-13 21:34:24
| FM00152 | 阀门 | 604704.0366 | 3543170.2 | 44.706 | 0.6 |  | 闸阀 |  |  | 150 | [5 empty] | 探测XYZ |  |  | 2023/4/12 | 45028 | 2023/4/12 |  |  |  |  | 2023-04-13 21:34:24
| FM00153 | 阀门 | 604704.698 | 3543168.676 | 44.701 | 0.6 |  | 闸阀 |  |  | 150 | [5 empty] | 探测XYZ |  |  | 2023/4/12 | 45028 | 2023/4/12 |  |  |  |  | 2023-04-13 21:34:24
| FM00154 | 阀门 | 604710.1412 | 3543124.819 | 44.726 | 0.6 |  | 闸阀 |  |  | 150 | [5 empty] | 探测XYZ |  |  | 2023/4/12 | 45028 | 2023/4/12 |  |  |  |  | 2023-04-13 21:34:24
| FM00155 | 阀门 | 605360.8798 | 3543525.804 | 43.935 | 0 |  | 闸阀 |  |  | 100 | [5 empty] | 探测XYZ |  |  | 2023/4/10 | 45026 | 2023/4/10 |  |  |  |  | 2023-04-13 21:34:26
| FM00156 | 阀门 | 605375.097 | 3543477.565 | 43.812 | 0.5 |  | 闸阀 |  |  | 100 | [5 empty] | 探测XYZ |  |  | 2023/4/10 | 45026 | 2023/4/10 |  |  |  |  | 2023-04-13 21:34:26
| FM00157 | 阀门 | 605370.374 | 3543477.542 | 43.826 | 0.5 |  | 闸阀 |  |  | 100 | [5 empty] | 探测XYZ |  |  | 2023/4/10 | 45026 | 2023/4/10 |  |  |  |  | 2023-04-13 21:34:26
| FM00158 | 阀门 | 605579.45 | 3543014.35 |  | 3.5 |  | 蝶阀 |  |  | 500 | [5 empty] | 探测XYZ | [9 empty] | 2023-04-19 17:07:08
| FM00159 | 阀门 | 605439.97 | 3542956.91 |  | 1.5 |  | 蝶阀 |  |  | 500 | [5 empty] | 探测XYZ | [9 empty] | 2023-04-19 17:07:08
| 阀门tlqeEaY_1 | 阀门 | 615647.6496 | 3551316.034 | 45.243 | 1 |  | 蝶阀 |  |  | 400 |  |  |  |  | 0.000000 | 探测XYZ |  |  | 2022-10-27 | 44861 | 2022-10-27 |  |  |  |  | 2023-01-19 09:40:26
| 阀门tlqgbTy_2 | 阀门 | 615646.3606 | 3551317.0314 | 45.551 | 1 |  | 闸阀 |  |  | 100 |  |  |  |  | 0.000000 | 探测XYZ |  |  | 2022-10-27 | 44861 | 2022-10-27 |  |  |  |  | 2023-01-19 09:40:26
| 阀门tlqkZOK_3 | 阀门 | 615473.1812 | 3551489.0566 | 44.768 | 1.7 |  | 蝶阀 |  |  | 400 |  |  |  |  | 0.000000 | 探测XYZ |  |  | 2022-10-27 | 44861 | 2022-10-27 |  |  |  |  | 2023-01-19 09:40:26
| 阀门tlqnlfd_4 | 阀门 | 615337.3715 | 3551713.0605 | 45.579 | 1.2 |  | 蝶阀 |  |  | 300 |  |  |  |  | 0.000000 | 探测XYZ |  |  | 2022-10-27 | 44861 | 2022-10-27 |  |  |  |  | 2023-01-19 09:40:26
| 阀门tlqopSp_5 | 阀门 | 615332.4911 | 3551711.9975 | 45.464 | 1.2 |  | 闸阀 |  |  | 100 |  |  |  |  | 0.000000 | 探测XYZ |  |  | 2022-10-27 | 44861 | 2022-10-27 |  |  |  |  | 2023-01-19 09:40:26
| 阀门tlqqkkW_6 | 阀门 | 615126.2358 | 3551678.3672 | 44.971 | 1.2 |  | 蝶阀 |  |  | 300 |  |  |  |  | 0.000000 | 探测XYZ |  |  | 2022-10-27 | 44861 | 2022-10-27 |  |  |  |  | 2023-01-19 09:40:26
| 阀门tlqr6Ex_7 | 阀门 | 615107.5638 | 3551675.9663 | 44.141 | 0 |  | 闸阀 |  |  | 100 |  |  |  |  | 0.000000 | 探测XYZ |  |  | 2022-10-27 | 44861 | 2022-10-27 |  |  |  |  | 2023-01-19 09:40:26
| 阀门tlqsaYc_8 | 阀门 | 615058.2902 | 3551673.1871 | 44.385 | 0 |  | 闸阀 |  |  | 150 |  |  |  |  | 0.000000 | 探测XYZ |  |  | 2022-10-27 | 44861 | 2022-10-27 |  |  |  |  | 2023-01-19 09:40:26
| 阀门tlqsU4d_9 | 阀门 | 614986.9165 | 3551669.638 | 45.619 | 1.2 |  | 蝶阀 |  |  | 300 |  |  |  |  | 0.000000 | 探测XYZ |  |  | 2022-10-27 | 44861 | 2022-10-27 |  |  |  |  | 2023-01-19 09:40:27
| 阀门tlqtJZO_10 | 阀门 | 614980.6761 | 3551668.1001 | 44.852 | 0 |  | 闸阀 |  |  | 100 |  |  |  |  | 0.000000 | 探测XYZ |  |  | 2022-10-27 | 44861 | 2022-10-27 |  |  |  |  | 2023-01-19 09:40:27
| 阀门tlquHVj_11 | 阀门 | 614897.69 | 3551654.5259 | 44.94 | 1.2 |  | 闸阀 |  |  | 100 |  |  |  |  | 0.000000 | 探测XYZ |  |  | 2022-10-27 | 44861 | 2022-10-27 |  |  |  |  | 2023-01-19 09:40:27
| 阀门tlqvetq_12 | 阀门 | 614885.2367 | 3551652.7571 | 45.011 | 0 |  | 闸阀 |  |  | 150 |  |  |  |  | 0.000000 | 探测XYZ |  |  | 2022-10-27 | 44861 | 2022-10-27 |  |  |  |  | 2023-01-19 09:40:27
| 阀门tlqw7qy_13 | 阀门 | 614792.9906 | 3551632.472 | 45.602 | 1.2 |  | 蝶阀 |  |  | 300 |  |  |  |  | 0.000000 | 探测XYZ |  |  | 2022-10-27 | 44861 | 2022-10-27 |  |  |  |  | 2023-01-19 09:40:27
| 阀门tlqwy1Z_14 | 阀门 | 614783.7663 | 3551630.6191 | 44.713 | 0 |  | 闸阀 |  |  | 100 |  |  |  |  | 0.000000 | 探测XYZ |  |  | 2022-10-27 | 44861 | 2022-10-27 |  |  |  |  | 2023-01-19 09:40:27
| 阀门tlqxlQ5_15 | 阀门 | 614694.8476 | 3551616.2008 | 44.856 | 0 |  | 闸阀 |  |  | 100 |  |  |  |  | 0.000000 | 探测XYZ |  |  | 2022-10-27 | 44861 | 2022-10-27 |  |  |  |  | 2023-01-19 09:40:27
| 阀门tlqybsV_16 | 阀门 | 614685.3922 | 3551615.1425 | 44.653 | 0 |  | 蝶阀 |  |  | 300 |  |  |  |  | 0.000000 | 探测XYZ |  |  | 2022-10-27 | 44861 | 2022-10-27 |  |  |  |  | 2023-01-19 09:40:27
| 阀门tlqB5Bf_18 | 阀门 | 615498.071 | 3551752.1457 | 45.859 | 1.3 |  | 蝶阀 |  |  | 300 |  |  |  |  | 0.000000 | 探测XYZ |  |  | 2022-10-27 | 44861 | 2022-10-27 |  |  |  |  | 2023-01-19 09:40:27
| 阀门tlqBDDh_19 | 阀门 | 615508.8136 | 3551753.5708 | 44.932 | 0 |  | 闸阀 |  |  | 150 |  |  |  |  | 0.000000 | 探测XYZ |  |  | 2022-10-27 | 44861 | 2022-10-27 |  |  |  |  | 2023-01-19 09:40:27
| 阀门tlqC73q_20 | 阀门 | 615518.0198 | 3551754.9972 | 45.007 | 0 |  | 闸阀 |  |  | 100 |  |  |  |  | 0.000000 | 探测XYZ |  |  | 2022-10-27 | 44861 | 2022-10-27 |  |  |  |  | 2023-01-19 09:40:27
| 阀门tlqEltO_21 | 阀门 | 615686.7839 | 3551782.3365 | 45.634 | 0 |  | 闸阀 |  |  | 160 |  |  |  |  | 0.000000 | 探测XYZ |  |  | 2022-10-27 | 44861 | 2022-10-27 |  |  |  |  | 2023-01-19 09:40:27
| 阀门tlqF2L5_22 | 阀门 | 615731.4026 | 3551789.7252 | 45.657 | 0 |  | 闸阀 |  |  | 100 |  |  |  |  | 0.000000 | 探测XYZ |  |  | 2022-10-27 | 44861 | 2022-10-27 |  |  |  |  | 2023-01-19 09:40:27
| 阀门tlqG1Ha_23 | 阀门 | 615850.148 | 3551810.0396 | 45.654 | 0 |  | 闸阀 |  |  | 200 |  |  |  |  | 0.000000 | 探测XYZ |  |  | 2022-10-27 | 44861 | 2022-10-27 |  |  |  |  | 2023-01-19 09:40:27
| 阀门tlqGItA_24 | 阀门 | 615867.8304 | 3551813.5713 | 45.63 | 0 |  | 闸阀 |  |  | 100 |  |  |  |  | 0.000000 | 探测XYZ |  |  | 2022-10-27 | 44861 | 2022-10-27 |  |  |  |  | 2023-01-19 09:40:27
| 阀门tlqHeiP_25 | 阀门 | 615877.0426 | 3551815.861 | 46.13 | 1.2 |  | 蝶阀 |  |  | 300 |  |  |  |  | 0.000000 | 探测XYZ |  |  | 2022-10-27 | 44861 | 2022-10-27 |  |  |  |  | 2023-01-19 09:40:27
| 阀门tlqHNM5_26 | 阀门 | 615930.6129 | 3551825.2012 | 45.921 | 0 |  | 闸阀 |  |  | 150 |  |  |  |  | 0.000000 | 探测XYZ |  |  | 2022-10-27 | 44861 | 2022-10-27 |  |  |  |  | 2023-01-19 09:40:27
| 阀门tlqIfGY_27 | 阀门 | 615948.9495 | 3551828.5879 | 45.81 | 0 |  | 闸阀 |  |  | 100 |  |  |  |  | 0.000000 | 探测XYZ |  |  | 2022-10-27 | 44861 | 2022-10-27 |  |  |  |  | 2023-01-19 09:40:27
| 阀门tlqIT0f_28 | 阀门 | 616063.7389 | 3551850.1747 | 45.531 | 0 |  | 闸阀 |  |  | 100 |  |  |  |  | 0.000000 | 探测XYZ |  |  | 2022-10-27 | 44861 | 2022-10-27 |  |  |  |  | 2023-01-19 09:40:27
| 阀门tlqJ9ng_29 | 阀门 | 616099.3907 | 3551857.459 | 46.722 | 0 |  | 蝶阀 |  |  | 300 |  |  |  |  | 0.000000 | 探测XYZ |  |  | 2022-10-27 | 44861 | 2022-10-27 |  |  |  |  | 2023-01-19 09:40:27
| 阀门tlrEHZt_30 | 阀门 | 616212.5879 | 3551878.4703 | 46.54 | 0 |  | 蝶阀 |  |  | 300 |  |  |  |  | 0.000000 | 探测XYZ |  |  | 2022-10-27 | 44861 | 2022-10-27 |  |  |  |  | 2023-01-19 09:40:27
| 阀门tlrFwP7_31 | 阀门 | 616219.5337 | 3551879.2107 | 45.9 | 0 |  | 闸阀 |  |  | 150 |  |  |  |  | 0.000000 | 探测XYZ |  |  | 2022-10-27 | 44861 | 2022-10-27 |  |  |  |  | 2023-01-19 09:40:27
| 阀门tlrG5QX_32 | 阀门 | 616281.8702 | 3551890.5902 | 45.979 | 0 |  | 闸阀 |  |  | 100 |  |  |  |  | 0.000000 | 探测XYZ |  |  | 2022-10-27 | 44861 | 2022-10-27 |  |  |  |  | 2023-01-19 09:40:27
| 阀门tlrGI3H_33 | 阀门 | 616370.0968 | 3551907.163 | 45.622 | 0 |  | 闸阀 |  |  | 150 |  |  |  |  | 0.000000 | 探测XYZ |  |  | 2022-10-27 | 44861 | 2022-10-27 |  |  |  |  | 2023-01-19 09:40:27
| 阀门tlrHeoe_34 | 阀门 | 616388.4156 | 3551910.5793 | 45.279 | 0 |  | 闸阀 |  |  | 100 |  |  |  |  | 0.000000 | 探测XYZ |  |  | 2022-10-27 | 44861 | 2022-10-27 |  |  |  |  | 2023-01-19 09:40:27
| 阀门tlrI9fT_36 | 阀门 | 616495.9156 | 3551919.9848 | 44.167 | 0 |  | 闸阀 |  |  | 100 |  |  |  |  | 0.000000 | 探测XYZ |  |  | 2022-10-27 | 44861 | 2022-10-27 |  |  |  |  | 2023-01-19 09:40:27
| 阀门tlrIlSO_37 | 阀门 | 616505.4037 | 3551921.528 | 45.136 | 1.2 |  | 蝶阀 |  |  | 300 |  |  |  |  | 0.000000 | 探测XYZ |  |  | 2022-10-27 | 44861 | 2022-10-27 |  |  |  |  | 2023-01-19 09:40:27
| 阀门tlrKfUM_38 | 阀门 | 616641.7903 | 3551959.1781 | 45.235 | 1.2 |  | 蝶阀 |  |  | 400 |  |  |  |  | 0.000000 | 探测XYZ |  |  | 2022-10-27 | 44861 | 2022-10-27 |  |  |  |  | 2023-01-19 09:40:27
| 阀门tlrKOza_39 | 阀门 | 616650.0318 | 3551965.2257 | 44.282 | 0 |  | 闸阀 |  |  | 100 |  |  |  |  | 0.000000 | 探测XYZ |  |  | 2022-10-27 | 44861 | 2022-10-27 |  |  |  |  | 2023-01-19 09:40:27
| 阀门tlrL2sl_40 | 阀门 | 616657.6665 | 3551970.4712 | 44.852 | 1.2 |  | 蝶阀 |  |  | 300 |  |  |  |  | 0.000000 | 探测XYZ |  |  | 2022-10-27 | 44861 | 2022-10-27 |  |  |  |  | 2023-01-19 09:40:27
| 阀门tlrLESb_41 | 阀门 | 616736.8883 | 3552014.0753 | 44.835 | 0 |  | 闸阀 |  |  | 100 |  |  |  |  | 0.000000 | 探测XYZ |  |  | 2022-10-27 | 44861 | 2022-10-27 |  |  |  |  | 2023-01-19 09:40:28
| 阀门tlrM9Ry_42 | 阀门 | 616788.1675 | 3552031.4996 | 45.034 | 0 |  | 闸阀 |  |  | 150 |  |  |  |  | 0.000000 | 探测XYZ |  |  | 2022-10-27 | 44861 | 2022-10-27 |  |  |  |  | 2023-01-19 09:40:28
| 阀门tlrMJUQ_43 | 阀门 | 616822.925 | 3552041.7087 | 45.182 | 0 |  | 闸阀 |  |  | 100 |  |  |  |  | 0.000000 | 探测XYZ |  |  | 2022-10-27 | 44861 | 2022-10-27 |  |  |  |  | 2023-01-19 09:40:28
| 阀门tlrN9ey_44 | 阀门 | 616874.8385 | 3552057.8324 | 46.067 | 1.3 |  | 蝶阀 |  |  | 300 |  |  |  |  | 0.000000 | 探测XYZ |  |  | 2022-10-27 | 44861 | 2022-10-27 |  |  |  |  | 2023-01-19 09:40:28
| 阀门tlrNP7s_45 | 阀门 | 616961.5725 | 3552084.0249 | 45.43 | 0 |  | 闸阀 |  |  | 200 |  |  |  |  | 0.000000 | 探测XYZ |  |  | 2022-10-27 | 44861 | 2022-10-27 |  |  |  |  | 2023-01-19 09:40:28
| 阀门tlrOcJ4_46 | 阀门 | 616972.1873 | 3552087.671 | 45.318 | 0 |  | 闸阀 |  |  | 100 |  |  |  |  | 0.000000 | 探测XYZ |  |  | 2022-10-27 | 44861 | 2022-10-27 |  |  |  |  | 2023-01-19 09:40:28
| 阀门tlrP9wG_47 | 阀门 | 617141.3306 | 3552146.0521 | 45.353 | 0 |  | 闸阀 |  |  | 100 |  |  |  |  | 0.000000 | 探测XYZ |  |  | 2022-10-27 | 44861 | 2022-10-27 |  |  |  |  | 2023-01-19 09:40:28
| 阀门tlrPAjQ_48 | 阀门 | 617209.8809 | 3552169.1861 | 45.424 | 0 |  | 蝶阀 |  |  | 300 |  |  |  |  | 0.000000 | 探测XYZ |  |  | 2022-10-27 | 44861 | 2022-10-27 |  |  |  |  | 2023-01-19 09:40:28
| 阀门tlrVKm9_51 | 阀门 | 618149.8237 | 3552390.6717 | 49.618 | 0.5 |  | 蝶阀 |  |  | 800 |  |  |  |  | 0.000000 | 探测XYZ |  |  | 2022-10-27 | 44861 | 2022-10-27 |  |  |  |  | 2023-01-19 09:40:28
| 阀门tlrXdpp_52 | 阀门 | 618240.8105 | 3552181.4572 | 45.558 | 0.5 |  | 蝶阀 |  |  | 300 |  |  |  |  | 0.000000 | 探测XYZ |  |  | 2022-10-27 | 44861 | 2022-10-27 |  |  |  |  | 2023-01-19 09:40:28
| 阀门tlrY6nD_53 | 阀门 | 618222.8467 | 3552175.9513 | 45.569 | 1 |  | 闸阀 |  |  | 300 |  |  |  |  | 0.000000 | 探测XYZ |  |  | 2022-10-27 | 44861 | 2022-10-27 |  |  |  |  | 2023-01-19 09:40:28
| 阀门tls2Hfe_金源东 | 阀门 | 618393.4369 | 3551841.7129 | 45.153 | 1 |  | 蝶阀 |  |  | 500 |  |  |  |  | 0.000000 | 探测XYZ |  |  | 2022-10-27 | 44861 | 2022-10-27 |  |  |  |  | 2023-01-19 09:40:28
| 阀门tls4fJj_金源东0 | 阀门 | 618406.8752 | 3551807.41 | 44.317 | 1 |  | 蝶阀 |  |  | 500 |  |  |  |  | 0.000000 | 探测XYZ |  |  | 2022-10-27 | 44861 | 2022-10-27 |  |  |  |  | 2023-01-19 09:40:28
| 阀门tls5AqG_1 | 阀门 | 618442.7151 | 3551730.8067 | 45.77 | 1 |  | 蝶阀 |  |  | 800 |  |  |  |  | 0.000000 | 探测XYZ |  |  | 2022-10-27 | 44861 | 2022-10-27 |  |  |  |  | 2023-01-19 09:40:28
| 阀门tlNBW7U_2 | 阀门 | 614360.024 | 3550558.1662 | 46.469 | 0 |  | 蝶阀 |  |  | 500 |  |  |  |  | 0.000000 | 探测XYZ |  |  | 2022-10-31 | 44865 | 2022-10-31 |  |  |  |  | 2023-01-19 09:40:28
| 阀门tlNDwCc_3 | 阀门 | 614358.4208 | 3550554.996 | 46.917 | 0 |  | 闸阀 |  |  | 100 |  |  |  |  | 0.000000 | 探测XYZ |  |  | 2022-10-31 | 44865 | 2022-10-31 |  |  |  |  | 2023-01-19 09:40:28
| 阀门tlNEIAE_4 | 阀门 | 614462.3793 | 3550649.1676 | 47.951 | 0.8 |  | 闸阀 |  |  | 100 |  |  |  |  | 0.000000 | 探测XYZ |  |  | 2022-10-31 | 44865 | 2022-10-31 |  |  |  |  | 2023-01-19 09:40:28
| 阀门tlNFP74_5 | 阀门 | 614580.076 | 3550754.7586 | 49.327 | 0.8 |  | 蝶阀 |  |  | 500 |  |  |  |  | 0.000000 | 探测XYZ |  |  | 2022-10-31 | 44865 | 2022-10-31 |  |  |  |  | 2023-01-19 09:40:28
| 阀门tlNGivD_6 | 阀门 | 614580.9668 | 3550756.1017 | 49.159 | 0.8 |  | 闸阀 |  |  | 100 |  |  |  |  | 0.000000 | 探测XYZ |  |  | 2022-10-31 | 44865 | 2022-10-31 |  |  |  |  | 2023-01-19 09:40:28
| 阀门tlNHL5k_8 | 阀门 | 614673.5556 | 3550834.3982 | 50.022 | 0.8 |  | 闸阀 |  |  | 100 |  |  |  |  | 0.000000 | 探测XYZ |  |  | 2022-10-31 | 44865 | 2022-10-31 |  |  |  |  | 2023-01-19 09:40:28
| 阀门tlNJpGN_9 | 阀门 | 614676.1969 | 3550837.0342 | 49.364 | 0.8 |  | 蝶阀 |  |  | 400 |  |  |  |  | 0.000000 | 探测XYZ |  |  | 2022-10-31 | 44865 | 2022-10-31 |  |  |  |  | 2023-01-19 09:40:28
| 阀门tlNMZWm_10 | 阀门 | 614573.5993 | 3550896.9816 | 49.394 | 0.8 |  | 蝶阀 |  |  | 400 |  |  |  |  | 0.000000 | 探测XYZ |  |  | 2022-10-31 | 44865 | 2022-10-31 |  |  |  |  | 2023-01-19 09:40:28
| 阀门tlNOeCe_11 | 阀门 | 614572.7845 | 3550898.4053 | 49.413 | 0.8 |  | 闸阀 |  |  | 100 |  |  |  |  | 0.000000 | 探测XYZ |  |  | 2022-10-31 | 44865 | 2022-10-31 |  |  |  |  | 2023-01-19 09:40:28
| 阀门tlNOATI_12 | 阀门 | 614568.0496 | 3550904.1227 | 49.466 | 0.8 |  | 蝶阀 |  |  | 300 |  |  |  |  | 0.000000 | 探测XYZ |  |  | 2022-10-31 | 44865 | 2022-10-31 |  |  |  |  | 2023-01-19 09:40:28
| 阀门tlNQuOo_13 | 阀门 | 614454.7849 | 3551011.7118 | 49.517 | 0.8 |  | 闸阀 |  |  | 200 |  |  |  |  | 0.000000 | 探测XYZ |  |  | 2022-10-31 | 44865 | 2022-10-31 |  |  |  |  | 2023-01-19 09:40:28
| 阀门tlNRG4u_14 | 阀门 | 614455.1054 | 3551013.9981 | 49.412 | 0.8 |  | 蝶阀 |  |  | 300 |  |  |  |  | 0.000000 | 探测XYZ |  |  | 2022-10-31 | 44865 | 2022-10-31 |  |  |  |  | 2023-01-19 09:40:28
| 阀门tlNSerq_15 | 阀门 | 614455.7932 | 3551014.0823 | 49.414 | 0.8 |  | 蝶阀 |  |  | 300 |  |  |  |  | 0.000000 | 探测XYZ |  |  | 2022-10-31 | 44865 | 2022-10-31 |  |  |  |  | 2023-01-19 09:40:28
| 阀门tlNTxtL_16 | 阀门 | 614391.9464 | 3551063.6703 | 48.834 | 0.8 |  | 闸阀 |  |  | 100 |  |  |  |  | 0.000000 | 探测XYZ |  |  | 2022-10-31 | 44865 | 2022-10-31 |  |  |  |  | 2023-01-19 09:40:28
| 阀门tlNUVpV_17 | 阀门 | 614301.9802 | 3551148.8997 | 47.561 | 0.8 |  | 闸阀 |  |  | 200 |  |  |  |  | 0.000000 | 探测XYZ |  |  | 2022-10-31 | 44865 | 2022-10-31 |  |  |  |  | 2023-01-19 09:40:28
| 阀门tlNVG9f_18 | 阀门 | 614259.6928 | 3551183.6724 | 46.949 | 0.8 |  | 蝶阀 |  |  | 300 |  |  |  |  | 0.000000 | 探测XYZ |  |  | 2022-10-31 | 44865 | 2022-10-31 |  |  |  |  | 2023-01-19 09:40:28
| 阀门tlNVVWG_19 | 阀门 | 614254.6469 | 3551187.8738 | 46.882 | 0.8 |  | 蝶阀 |  |  | 400 |  |  |  |  | 0.000000 | 探测XYZ |  |  | 2022-10-31 | 44865 | 2022-10-31 |  |  |  |  | 2023-01-19 09:40:29
| 阀门tlNWAUn_20 | 阀门 | 614215.5227 | 3551219.6048 | 46.406 | 0.8 |  | 闸阀 |  |  | 200 |  |  |  |  | 0.000000 | 探测XYZ |  |  | 2022-10-31 | 44865 | 2022-10-31 |  |  |  |  | 2023-01-19 09:40:29
| 阀门tlNXc8u_21 | 阀门 | 614210.5599 | 3551223.8756 | 46.313 | 0.8 |  | 闸阀 |  |  | 100 |  |  |  |  | 0.000000 | 探测XYZ |  |  | 2022-10-31 | 44865 | 2022-10-31 |  |  |  |  | 2023-01-19 09:40:29
| 阀门tlNXNdW_23 | 阀门 | 614153.5255 | 3551270.2303 | 45.359 | 0.8 |  | 蝶阀 |  |  | 400 |  |  |  |  | 0.000000 | 探测XYZ |  |  | 2022-10-31 | 44865 | 2022-10-31 |  |  |  |  | 2023-01-19 09:40:29
| 阀门tlNZEem_24 | 阀门 | 614779.3016 | 3550930.1162 | 49.397 | 0.8 |  | 闸阀 |  |  | 100 |  |  |  |  | 0.000000 | 探测XYZ |  |  | 2022-10-31 | 44865 | 2022-10-31 |  |  |  |  | 2023-01-19 09:40:29
| 阀门tlO0WH8_25 | 阀门 | 614911.6507 | 3551045.3292 | 47.522 | 0.8 |  | 闸阀 |  |  | 100 |  |  |  |  | 0.000000 | 探测XYZ |  |  | 2022-10-31 | 44865 | 2022-10-31 |  |  |  |  | 2023-01-19 09:40:29
| 阀门tlO1k0z_26 | 阀门 | 614985.1112 | 3551109.2992 | 45.708 | 0.8 |  | 蝶阀 |  |  | 500 |  |  |  |  | 0.000000 | 探测XYZ |  |  | 2022-10-31 | 44865 | 2022-10-31 |  |  |  |  | 2023-01-19 09:40:29
| 阀门tlO1M7z_27 | 阀门 | 614985.7323 | 3551110.9168 | 45.637 | 0.8 |  | 闸阀 |  |  | 100 |  |  |  |  | 0.000000 | 探测XYZ |  |  | 2022-10-31 | 44865 | 2022-10-31 |  |  |  |  | 2023-01-19 09:40:29
| 阀门tlO480i_五一 | 阀门 | 615067.4196 | 3551170.1737 | 44.077 | 0.8 |  | 蝶阀 |  |  | 400 |  |  |  |  | 0.000000 | 探测XYZ |  |  | 2022-10-31 | 44865 | 2022-10-31 |  |  |  |  | 2023-01-19 09:40:29
| 阀门tlO4TpZ_01 | 阀门 | 615070.2281 | 3551175.1368 | 43.856 | 0.8 |  | 闸阀 |  |  | 100 |  |  |  |  | 0.000000 | 探测XYZ |  |  | 2022-10-31 | 44865 | 2022-10-31 |  |  |  |  | 2023-01-19 09:40:29
| 阀门tlO5Z7s_02 | 阀门 | 615125.8847 | 3551214.1687 | 43.899 | 0.8 |  | 蝶阀 |  |  | 500 |  |  |  |  | 0.000000 | 探测XYZ |  |  | 2022-10-31 | 44865 | 2022-10-31 |  |  |  |  | 2023-01-19 09:40:29
| 阀门tlO6xx6_03 | 阀门 | 615126.8489 | 3551215.2488 | 43.287 | 0 |  | 闸阀 |  |  | 100 |  |  |  |  | 0.000000 | 探测XYZ |  |  | 2022-10-31 | 44865 | 2022-10-31 |  |  |  |  | 2023-01-19 09:40:29
| 阀门tlO7JBO_04 | 阀门 | 615177.2348 | 3551245.7434 | 43.703 | 0 |  | 闸阀 |  |  | 200 |  |  |  |  | 0.000000 | 探测XYZ |  |  | 2022-10-31 | 44865 | 2022-10-31 |  |  |  |  | 2023-01-19 09:40:29
| 阀门tlO7SEd_05 | 阀门 | 615178.6669 | 3551247.0095 | 43.814 | 0 |  | 蝶阀 |  |  | 500 |  |  |  |  | 0.000000 | 探测XYZ |  |  | 2022-10-31 | 44865 | 2022-10-31 |  |  |  |  | 2023-01-19 09:40:29
| 阀门tlP4Fy7_07 | 阀门 | 615226.5088 | 3551269.7608 | 44.473 | 0.8 |  | 闸阀 |  |  | 100 |  |  |  |  | 0.000000 | 探测XYZ |  |  | 2022-10-31 | 44865 | 2022-10-31 |  |  |  |  | 2023-01-19 09:40:29
| 阀门tlP5pbR_08 | 阀门 | 615306.5934 | 3551297.2148 | 45.079 | 0.8 |  | 蝶阀 |  |  | 500 |  |  |  |  | 0.000000 | 探测XYZ |  |  | 2022-10-31 | 44865 | 2022-10-31 |  |  |  |  | 2023-01-19 09:40:29
| 阀门tlP6ftD_09 | 阀门 | 615307.6822 | 3551298.2723 | 44.065 | 0.8 |  | 闸阀 |  |  | 100 |  |  |  |  | 0.000000 | 探测XYZ |  |  | 2022-10-31 | 44865 | 2022-10-31 |  |  |  |  | 2023-01-19 09:40:29
| 阀门tlP7MTQ_10 | 阀门 | 615379.4798 | 3551313.1204 | 44.603 | 0.8 |  | 闸阀 |  |  | 200 |  |  |  |  | 0.000000 | 探测XYZ |  |  | 2022-10-31 | 44865 | 2022-10-31 |  |  |  |  | 2023-01-19 09:40:29
| 阀门tlP8FfO_11 | 阀门 | 615379.7515 | 3551314.7153 | 44.742 | 0.8 |  | 蝶阀 |  |  | 500 |  |  |  |  | 0.000000 | 探测XYZ |  |  | 2022-10-31 | 44865 | 2022-10-31 |  |  |  |  | 2023-01-19 09:40:29
| 阀门tlP9Vsh_12 | 阀门 | 615497.2049 | 3551344.2152 | 45.17 | 0.8 |  | 蝶阀 |  |  | 500 |  |  |  |  | 0.000000 | 探测XYZ |  |  | 2022-10-31 | 44865 | 2022-10-31 |  |  |  |  | 2023-01-19 09:40:29
| 阀门tlPawBL_13 | 阀门 | 615498.705 | 3551344.366 | 45.166 | 0.8 |  | 蝶阀 |  |  | 300 |  |  |  |  | 0.000000 | 探测XYZ |  |  | 2022-10-31 | 44865 | 2022-10-31 |  |  |  |  | 2023-01-19 09:40:29
| 阀门tlPb8L7_14 | 阀门 | 615500.4645 | 3551343.8248 | 45.139 | 0.8 |  | 闸阀 |  |  | 250 |  |  |  |  | 0.000000 | 探测XYZ |  |  | 2022-10-31 | 44865 | 2022-10-31 |  |  |  |  | 2023-01-19 09:40:29
| 阀门tlPcE4N_15 | 阀门 | 615499.5317 | 3551345.7152 | 44.968 | 0.8 |  | 闸阀 |  |  | 100 |  |  |  |  | 0.000000 | 探测XYZ |  |  | 2022-10-31 | 44865 | 2022-10-31 |  |  |  |  | 2023-01-19 09:40:29
| 阀门tlPezVJ_16南山 | 阀门 | 615627.332 | 3551372.9976 | 45.682 | 0.8 |  | 蝶阀 |  |  | 400 |  |  |  |  | 0.000000 | 探测XYZ |  |  | 2022-10-31 | 44865 | 2022-10-31 |  |  |  |  | 2023-01-19 09:40:29
| 阀门tlPfiN5_16南山0 | 阀门 | 615627.8213 | 3551374.4665 | 45.672 | 0.8 |  | 闸阀 |  |  | 100 |  |  |  |  | 0.000000 | 探测XYZ |  |  | 2022-10-31 | 44865 | 2022-10-31 |  |  |  |  | 2023-01-19 09:40:29
| 阀门tlPfvYw_16南山1 | 阀门 | 615629.3557 | 3551374.2831 | 45.703 | 0.8 |  | 蝶阀 |  |  | 500 |  |  |  |  | 0.000000 | 探测XYZ |  |  | 2022-10-31 | 44865 | 2022-10-31 |  |  |  |  | 2023-01-19 09:40:29
| 阀门tlPgN94_17 | 阀门 | 615864.1987 | 3551402.6622 | 44.881 | 1.2 |  | 蝶阀 |  |  | 500 |  |  |  |  | 0.000000 | 探测XYZ |  |  | 2022-10-31 | 44865 | 2022-10-31 |  |  |  |  | 2023-01-19 09:40:29
| 阀门tlPhkoX_18 | 阀门 | 615865.2377 | 3551403.7133 | 44.52 | 1 |  | 闸阀 |  |  | 100 |  |  |  |  | 0.000000 | 探测XYZ |  |  | 2022-10-31 | 44865 | 2022-10-31 |  |  |  |  | 2023-01-19 09:40:29
| 阀门tlPi0to_19 | 阀门 | 615909.7554 | 3551403.0864 | 44.725 | 1 |  | 蝶阀 |  |  | 300 |  |  |  |  | 0.000000 | 探测XYZ |  |  | 2022-10-31 | 44865 | 2022-10-31 |  |  |  |  | 2023-01-19 09:40:29
| 阀门tlPiAHv_20 | 阀门 | 615934.4557 | 3551405.2339 | 44.45 | 1 |  | 闸阀 |  |  | 100 |  |  |  |  | 0.000000 | 探测XYZ |  |  | 2022-10-31 | 44865 | 2022-10-31 |  |  |  |  | 2023-01-19 09:40:30
| 阀门tlPjQcJ_21 | 阀门 | 616073.0958 | 3551413.6029 | 43.712 | 0.8 |  | 闸阀 |  |  | 100 |  |  |  |  | 0.000000 | 探测XYZ |  |  | 2022-10-31 | 44865 | 2022-10-31 |  |  |  |  | 2023-01-19 09:40:30
| 阀门tlPknEb_22 | 阀门 | 616169.5821 | 3551423.8068 | 43.528 | 0.8 |  | 蝶阀 |  |  | 500 |  |  |  |  | 0.000000 | 探测XYZ |  |  | 2022-10-31 | 44865 | 2022-10-31 |  |  |  |  | 2023-01-19 09:40:30
| 阀门tlPkPAF_23 | 阀门 | 616171.6289 | 3551423.6157 | 43.505 | 0.8 |  | 蝶阀 |  |  | 300 |  |  |  |  | 0.000000 | 探测XYZ |  |  | 2022-10-31 | 44865 | 2022-10-31 |  |  |  |  | 2023-01-19 09:40:30
| 阀门tlPm108_24 | 阀门 | 616278.6803 | 3551438.3905 | 43.123 | 0.8 |  | 蝶阀 |  |  | 300 |  |  |  |  | 0.000000 | 探测XYZ |  |  | 2022-10-31 | 44865 | 2022-10-31 |  |  |  |  | 2023-01-19 09:40:30
| 阀门tlPmdCL_25 | 阀门 | 616280.3612 | 3551439.4125 | 43.179 | 0.8 |  | 蝶阀 |  |  | 500 |  |  |  |  | 0.000000 | 探测XYZ |  |  | 2022-10-31 | 44865 | 2022-10-31 |  |  |  |  | 2023-01-19 09:40:30
| 阀门tlPmwOO_26 | 阀门 | 616282.2252 | 3551440.6866 | 42.957 | 0.8 |  | 闸阀 |  |  | 100 |  |  |  |  | 0.000000 | 探测XYZ |  |  | 2022-10-31 | 44865 | 2022-10-31 |  |  |  |  | 2023-01-19 09:40:30
| 阀门tlPnvw8_27 | 阀门 | 616499.0042 | 3551478.0632 | 43.006 | 0.8 |  | 闸阀 |  |  | 100 |  |  |  |  | 0.000000 | 探测XYZ |  |  | 2022-10-31 | 44865 | 2022-10-31 |  |  |  |  | 2023-01-19 09:40:30
| 阀门tlPoAQc_28 | 阀门 | 616600.8945 | 3551493.8557 | 43.25 | 0.8 |  | 蝶阀 |  |  | 500 |  |  |  |  | 0.000000 | 探测XYZ |  |  | 2022-10-31 | 44865 | 2022-10-31 |  |  |  |  | 2023-01-19 09:40:30
| 阀门tlPp35d_29 | 阀门 | 616602.9723 | 3551494.1686 | 43.075 | 0.8 |  | 闸阀 |  |  | 100 |  |  |  |  | 0.000000 | 探测XYZ |  |  | 2022-10-31 | 44865 | 2022-10-31 |  |  |  |  | 2023-01-19 09:40:30
| 阀门tlUSnMW_30 | 阀门 | 616704.8592 | 3551508.7547 | 43.407 | 0.8 |  | 闸阀 |  |  | 100 |  |  |  |  | 0.000000 | 探测XYZ |  |  | 2022-11-01 | 44866 | 2022-11-01 |  |  |  |  | 2023-01-19 09:40:30
| 阀门tlUTXsl_31 | 阀门 | 616801.3391 | 3551526.1771 | 43.774 | 0.8 |  | 闸阀 |  |  | 100 |  |  |  |  | 0.000000 | 探测XYZ |  |  | 2022-11-01 | 44866 | 2022-11-01 |  |  |  |  | 2023-01-19 09:40:30
| 阀门tlUUEET_32 | 阀门 | 616968.4301 | 3551555.4001 | 44.537 | 0.8 |  | 蝶阀 |  |  | 500 |  |  |  |  | 0.000000 | 探测XYZ |  |  | 2022-11-01 | 44866 | 2022-11-01 |  |  |  |  | 2023-01-19 09:40:30
| 阀门tlUV4PA_33 | 阀门 | 616969.6281 | 3551556.4496 | 44.393 | 0.8 |  | 闸阀 |  |  | 100 |  |  |  |  | 0.000000 | 探测XYZ |  |  | 2022-11-01 | 44866 | 2022-11-01 |  |  |  |  | 2023-01-19 09:40:30
| 阀门tlUW3Tj_34 | 阀门 | 617029.1988 | 3551566.1247 | 44.459 | 0.8 |  | 蝶阀 |  |  | 500 |  |  |  |  | 0.000000 | 探测XYZ |  |  | 2022-11-01 | 44866 | 2022-11-01 |  |  |  |  | 2023-01-19 09:40:30
| 阀门tlUX0T0_35 | 阀门 | 617100.6215 | 3551576.8997 | 45.106 | 0.8 |  | 闸阀 |  |  | 300 |  |  |  |  | 0.000000 | 探测XYZ |  |  | 2022-11-01 | 44866 | 2022-11-01 |  |  |  |  | 2023-01-19 09:40:30
| 阀门tlUXMko_36 | 阀门 | 617101.6593 | 3551572.1346 | 45.247 | 0.8 |  | 闸阀 |  |  | 150 |  |  |  |  | 0.000000 | 探测XYZ |  |  | 2022-11-01 | 44866 | 2022-11-01 |  |  |  |  | 2023-01-19 09:40:30
| 阀门tlUXXd5_37 | 阀门 | 617100.6859 | 3551571.8524 | 45.318 | 0.8 |  | 闸阀 |  |  | 300 |  |  |  |  | 0.000000 | 探测XYZ |  |  | 2022-11-01 | 44866 | 2022-11-01 |  |  |  |  | 2023-01-19 09:40:30
| 阀门tlUZNto_38 | 阀门 | 617375.6945 | 3551622.9712 | 44.468 | 0.8 |  | 蝶阀 |  |  | 300 |  |  |  |  | 0.000000 | 探测XYZ |  |  | 2022-11-01 | 44866 | 2022-11-01 |  |  |  |  | 2023-01-19 09:40:30
| 阀门tlV2J3x_39 | 阀门 | 617761.4455 | 3551685.4 | 43.839 | 0.8 |  | 蝶阀 |  |  | 300 |  |  |  |  | 0.000000 | 探测XYZ |  |  | 2022-11-01 | 44866 | 2022-11-01 |  |  |  |  | 2023-01-19 09:40:30
| 阀门tlV3nNR_40 | 阀门 | 617760.6401 | 3551684.6165 | 43.888 | 0.8 |  | 闸阀 |  |  | 100 |  |  |  |  | 0.000000 | 探测XYZ |  |  | 2022-11-01 | 44866 | 2022-11-01 |  |  |  |  | 2023-01-19 09:40:30
| 阀门tlV3Mjo_41 | 阀门 | 617763.8348 | 3551686.5577 | 43.853 | 0.8 |  | 蝶阀 |  |  | 500 |  |  |  |  | 0.000000 | 探测XYZ |  |  | 2022-11-01 | 44866 | 2022-11-01 |  |  |  |  | 2023-01-19 09:40:30
| 阀门tlV4E3c_42 | 阀门 | 617852.4013 | 3551706.9769 | 43.407 | 0.8 |  | 闸阀 |  |  | 100 |  |  |  |  | 0.000000 | 探测XYZ |  |  | 2022-11-01 | 44866 | 2022-11-01 |  |  |  |  | 2023-01-19 09:40:30
| 阀门tlV7Ooa_43 | 阀门 | 617953.3355 | 3551730.7078 | 42.979 | 0.8 |  | 蝶阀 |  |  | 500 |  |  |  |  | 0.000000 | 探测XYZ |  |  | 2022-11-01 | 44866 | 2022-11-01 |  |  |  |  | 2023-01-19 09:40:30
| 阀门tlV8kFt_44 | 阀门 | 617954.7476 | 3551729.6038 | 43.284 | 0.8 |  | 闸阀 |  |  | 100 |  |  |  |  | 0.000000 | 探测XYZ |  |  | 2022-11-01 | 44866 | 2022-11-01 |  |  |  |  | 2023-01-19 09:40:30
| 阀门tlV8Xoo_45 | 阀门 | 618069.1689 | 3551760.3075 | 42.92 | 0.8 |  | 蝶阀 |  |  | 500 |  |  |  |  | 0.000000 | 探测XYZ |  |  | 2022-11-01 | 44866 | 2022-11-01 |  |  |  |  | 2023-01-19 09:40:30
| 阀门tlZlnXp_46 | 阀门 | 615403.1407 | 3548550.7029 | 47.516 | 1.6 |  | 蝶阀 |  |  | 400 |  |  |  |  | 0.000000 | 探测XYZ |  |  | 2022-11-02 | 44867 | 2022-11-02 |  |  |  |  | 2023-01-19 09:40:30
| 阀门tlZmi6E_47 | 阀门 | 615461.4746 | 3548561.8906 | 46.86 | 1.2 |  | 蝶阀 |  |  | 400 |  |  |  |  | 0.000000 | 探测XYZ |  |  | 2022-11-02 | 44867 | 2022-11-02 |  |  |  |  | 2023-01-19 09:40:30
| 阀门tlZnBij_48 | 阀门 | 615823.8114 | 3548623.5305 | 45.566 | 1.2 |  | 闸阀 |  |  | 300 |  |  |  |  | 0.000000 | 探测XYZ |  |  | 2022-11-02 | 44867 | 2022-11-02 |  |  |  |  | 2023-01-19 09:40:30
| 阀门tlZnVmu_49 | 阀门 | 615825.415 | 3548624.2743 | 45.836 | 1.2 |  | 蝶阀 |  |  | 400 |  |  |  |  | 0.000000 | 探测XYZ |  |  | 2022-11-02 | 44867 | 2022-11-02 |  |  |  |  | 2023-01-19 09:40:30
| 阀门tlZoU5y_50 | 阀门 | 615839.0032 | 3548746.002 | 45.433 | 1.2 |  | 蝶阀 |  |  | 400 |  |  |  |  | 0.000000 | 探测XYZ |  |  | 2022-11-02 | 44867 | 2022-11-02 |  |  |  |  | 2023-01-19 09:40:30
| 阀门tlZqXah_51 | 阀门 | 615712.2098 | 3549034.9969 | 47.187 | 1.2 |  | 蝶阀 |  |  | 400 |  |  |  |  | 0.000000 | 探测XYZ |  |  | 2022-11-02 | 44867 | 2022-11-02 |  |  |  |  | 2023-01-19 09:40:30
| 阀门tlZrjNs_52楚山 | 阀门 | 615713.1408 | 3549035.3979 | 47.086 | 1.2 |  | 蝶阀 |  |  | 400 |  |  |  |  | 0.000000 | 探测XYZ |  |  | 2022-11-02 | 44867 | 2022-11-02 |  |  |  |  | 2023-01-19 09:40:31
| 阀门tlZsfA8_001 | 阀门 | 615733.5667 | 3549062.9663 | 47.105 | 1.2 |  | 蝶阀 |  |  | 400 |  |  |  |  | 0.000000 | 探测XYZ |  |  | 2022-11-02 | 44867 | 2022-11-02 |  |  |  |  | 2023-01-19 09:40:31
| 阀门tlZtsRy_002 | 阀门 | 615603.0114 | 3549039.9993 | 46.718 | 1.2 |  | 蝶阀 |  |  | 300 |  |  |  |  | 0.000000 | 探测XYZ |  |  | 2022-11-02 | 44867 | 2022-11-02 |  |  |  |  | 2023-01-19 09:40:31
| 阀门tlZuwjk_003 | 阀门 | 615440.9442 | 3549017.7015 | 46.768 | 1.2 |  | 闸阀 |  |  | 200 |  |  |  |  | 0.000000 | 探测XYZ |  |  | 2022-11-02 | 44867 | 2022-11-02 |  |  |  |  | 2023-01-19 09:40:31
| 阀门tlZuZzV_004 | 阀门 | 615434.408 | 3549017.0147 | 46.756 | 1.2 |  | 闸阀 |  |  | 100 |  |  |  |  | 0.000000 | 探测XYZ |  |  | 2022-11-02 | 44867 | 2022-11-02 |  |  |  |  | 2023-01-19 09:40:31
| 阀门tlZwhkA_005 | 阀门 | 615261.5642 | 3548979.3763 | 48.125 | 1.2 |  | 蝶阀 |  |  | 300 |  |  |  |  | 0.000000 | 探测XYZ |  |  | 2022-11-02 | 44867 | 2022-11-02 |  |  |  |  | 2023-01-19 09:40:31
| 阀门tlZyMgo_006 | 阀门 | 615407.3972 | 3548689.9445 | 46.989 | 1.2 |  | 闸阀 |  |  | 100 |  |  |  |  | 0.000000 | 探测XYZ |  |  | 2022-11-02 | 44867 | 2022-11-02 |  |  |  |  | 2023-01-19 09:40:31
| 阀门tlZzm00_007 | 阀门 | 615409.6968 | 3548683.9312 | 46.787 | 1.2 |  | 蝶阀 |  |  | 400 |  |  |  |  | 0.000000 | 探测XYZ |  |  | 2022-11-02 | 44867 | 2022-11-02 |  |  |  |  | 2023-01-19 09:40:31
| 阀门tlZCcmU_008 | 阀门 | 615214.3488 | 3549059.3039 | 48.605 | 1.2 |  | 蝶阀 |  |  | 400 |  |  |  |  | 0.000000 | 探测XYZ |  |  | 2022-11-02 | 44867 | 2022-11-02 |  |  |  |  | 2023-01-19 09:40:31
| 阀门tlZCIaf_009 | 阀门 | 615207.5114 | 3549069.3789 | 48.694 | 1.2 |  | 闸阀 |  |  | 100 |  |  |  |  | 0.000000 | 探测XYZ |  |  | 2022-11-02 | 44867 | 2022-11-02 |  |  |  |  | 2023-01-19 09:40:31
| 阀门tlZDx2Q_010 | 阀门 | 615168.0219 | 3549137.8169 | 48.722 | 1.2 |  | 闸阀 |  |  | 200 |  |  |  |  | 0.000000 | 探测XYZ |  |  | 2022-11-02 | 44867 | 2022-11-02 |  |  |  |  | 2023-01-19 09:40:31
| 阀门tlZFy2S_011 | 阀门 | 615110.6849 | 3549229.9925 | 47.9 | 1.2 |  | 蝶阀 |  |  | 400 |  |  |  |  | 0.000000 | 探测XYZ |  |  | 2022-11-02 | 44867 | 2022-11-02 |  |  |  |  | 2023-01-19 09:40:31
| 阀门tlZGHVO_012 | 阀门 | 615082.7788 | 3549279.9377 | 47.434 | 1.2 |  | 蝶阀 |  |  | 300 |  |  |  |  | 0.000000 | 探测XYZ |  |  | 2022-11-02 | 44867 | 2022-11-02 |  |  |  |  | 2023-01-19 09:40:31
| 阀门tlZHjg4_013 | 阀门 | 615076.1422 | 3549290.2323 | 47.367 | 1.2 |  | 闸阀 |  |  | 100 |  |  |  |  | 0.000000 | 探测XYZ |  |  | 2022-11-02 | 44867 | 2022-11-02 |  |  |  |  | 2023-01-19 09:40:31
| 阀门tlZHLbR_014 | 阀门 | 615075.1158 | 3549291.0659 | 47.365 | 1.2 |  | 闸阀 |  |  | 100 |  |  |  |  | 0.000000 | 探测XYZ |  |  | 2022-11-02 | 44867 | 2022-11-02 |  |  |  |  | 2023-01-19 09:40:31
| 阀门tlZJB9W_015 | 阀门 | 614942.2807 | 3549526.144 | 44.592 | 1.8 |  | 闸阀 |  |  | 200 |  |  |  |  | 0.000000 | 探测XYZ |  |  | 2022-11-02 | 44867 | 2022-11-02 |  |  |  |  | 2023-01-19 09:40:31
| 阀门tlZK9us_016 | 阀门 | 614940.1097 | 3549532.1708 | 44.554 | 1.8 |  | 闸阀 |  |  | 200 |  |  |  |  | 0.000000 | 探测XYZ |  |  | 2022-11-02 | 44867 | 2022-11-02 |  |  |  |  | 2023-01-19 09:40:31
| 阀门tm0Gias_017 | 阀门 | 615672.7317 | 3549109.9998 | 46.608 | 1.8 |  | 蝶阀 |  |  | 400 |  |  |  |  | 0.000000 | 探测XYZ |  |  | 2022-11-02 | 44867 | 2022-11-02 |  |  |  |  | 2023-01-19 09:40:31
| 阀门tm0Hh2e_018 | 阀门 | 615596.2339 | 3549261.7323 | 45.544 | 1.8 |  | 闸阀 |  |  | 150 |  |  |  |  | 0.000000 | 探测XYZ |  |  | 2022-11-02 | 44867 | 2022-11-02 |  |  |  |  | 2023-01-19 09:40:31
| 阀门tm0HAft_019 | 阀门 | 615597.1447 | 3549262.2497 | 45.716 | 1.8 |  | 闸阀 |  |  | 150 |  |  |  |  | 0.000000 | 探测XYZ |  |  | 2022-11-02 | 44867 | 2022-11-02 |  |  |  |  | 2023-01-19 09:40:31
| 阀门tm0IxSo_020 | 阀门 | 615532.2031 | 3549431.5758 | 44.337 | 1.8 |  | 蝶阀 |  |  | 400 |  |  |  |  | 0.000000 | 探测XYZ |  |  | 2022-11-02 | 44867 | 2022-11-02 |  |  |  |  | 2023-01-19 09:40:31
| 阀门tm0JEbv_021 | 阀门 | 615478.9278 | 3549648.946 | 44.543 | 1.8 |  | 闸阀 |  |  | 150 |  |  |  |  | 0.000000 | 探测XYZ |  |  | 2022-11-02 | 44867 | 2022-11-02 |  |  |  |  | 2023-01-19 09:40:31
| 阀门tm0JYdu_022 | 阀门 | 615480.4983 | 3549649.1567 | 44.571 | 1.8 |  | 闸阀 |  |  | 150 |  |  |  |  | 0.000000 | 探测XYZ |  |  | 2022-11-02 | 44867 | 2022-11-02 |  |  |  |  | 2023-01-19 09:40:31
| 阀门tm0KIEp_023 | 阀门 | 615461.1037 | 3549769.597 | 43.75 | 1.8 |  | 蝶阀 |  |  | 400 |  |  |  |  | 0.000000 | 探测XYZ |  |  | 2022-11-02 | 44867 | 2022-11-02 |  |  |  |  | 2023-01-19 09:40:31
| 阀门tm0LdOS_024 | 阀门 | 615461.0801 | 3549780.1565 | 43.016 | 1.8 |  | 蝶阀 |  |  | 400 |  |  |  |  | 0.000000 | 探测XYZ |  |  | 2022-11-02 | 44867 | 2022-11-02 |  |  |  |  | 2023-01-19 09:40:31
| 阀门tm0LNCW_025 | 阀门 | 615458.4999 | 3549785.1788 | 42.919 | 1.8 |  | 闸阀 |  |  | 200 |  |  |  |  | 0.000000 | 探测XYZ |  |  | 2022-11-02 | 44867 | 2022-11-02 |  |  |  |  | 2023-01-19 09:40:31
| 阀门tm0MOuR_026 | 阀门 | 615442.635 | 3549875.404 | 43.457 | 1.8 |  | 蝶阀 |  |  | 400 |  |  |  |  | 0.000000 | 探测XYZ |  |  | 2022-11-02 | 44867 | 2022-11-02 |  |  |  |  | 2023-01-19 09:40:31
| 阀门tm0Odcv_027 | 阀门 | 615378.758 | 3550233.4247 | 45.332 | 1.8 |  | 蝶阀 |  |  | 400 |  |  |  |  | 0.000000 | 探测XYZ |  |  | 2022-11-02 | 44867 | 2022-11-02 |  |  |  |  | 2023-01-19 09:40:31
| 阀门tm0PA4F_028 | 阀门 | 615400.1917 | 3550251.4294 | 45.297 | 1.8 |  | 蝶阀 |  |  | 300 |  |  |  |  | 0.000000 | 探测XYZ |  |  | 2022-11-02 | 44867 | 2022-11-02 |  |  |  |  | 2023-01-19 09:40:31
| 阀门tm0Qn9u_029 | 阀门 | 615305.8717 | 3550236.1035 | 45.659 | 1.8 |  | 蝶阀 |  |  | 300 |  |  |  |  | 0.000000 | 探测XYZ |  |  | 2022-11-02 | 44867 | 2022-11-02 |  |  |  |  | 2023-01-19 09:40:31
| 阀门tm0QH3C_030 | 阀门 | 615303.8274 | 3550236.3157 | 45.589 | 1.8 |  | 闸阀 |  |  | 100 |  |  |  |  | 0.000000 | 探测XYZ |  |  | 2022-11-02 | 44867 | 2022-11-02 |  |  |  |  | 2023-01-19 09:40:31
| 阀门tm0RgCe_031 | 阀门 | 615367.1409 | 3550310.4793 | 46.17 | 1.8 |  | 蝶阀 |  |  | 400 |  |  |  |  | 0.000000 | 探测XYZ |  |  | 2022-11-02 | 44867 | 2022-11-02 |  |  |  |  | 2023-01-19 09:40:32
| 阀门tm0RDer_032 | 阀门 | 615365.2488 | 3550316.905 | 46.213 | 1.8 |  | 闸阀 |  |  | 100 |  |  |  |  | 0.000000 | 探测XYZ |  |  | 2022-11-02 | 44867 | 2022-11-02 |  |  |  |  | 2023-01-19 09:40:32
| 阀门tm0SmNs_033 | 阀门 | 615345.6001 | 3550436.824 | 47.517 | 1.8 |  | 闸阀 |  |  | 100 |  |  |  |  | 0.000000 | 探测XYZ |  |  | 2022-11-02 | 44867 | 2022-11-02 |  |  |  |  | 2023-01-19 09:40:32
| 阀门tm0SStd_034 | 阀门 | 615326.0411 | 3550538.3397 | 47.579 | 1.8 |  | 蝶阀 |  |  | 400 |  |  |  |  | 0.000000 | 探测XYZ |  |  | 2022-11-02 | 44867 | 2022-11-02 |  |  |  |  | 2023-01-19 09:40:32
| 阀门tm0TlUL_035 | 阀门 | 615323.4362 | 3550550.6157 | 47.493 | 1.8 |  | 闸阀 |  |  | 100 |  |  |  |  | 0.000000 | 探测XYZ |  |  | 2022-11-02 | 44867 | 2022-11-02 |  |  |  |  | 2023-01-19 09:40:32
| 阀门tm0U9ip_037 | 阀门 | 615307.6178 | 3550646.7403 | 46.645 | 1.2 |  | 闸阀 |  |  | 100 |  |  |  |  | 0.000000 | 探测XYZ |  |  | 2022-11-02 | 44867 | 2022-11-02 |  |  |  |  | 2023-01-19 09:40:32
| 阀门tm0UBjM_038 | 阀门 | 615300.87 | 3550695.1205 | 46.484 | 1.2 |  | 闸阀 |  |  | 150 |  |  |  |  | 0.000000 | 探测XYZ |  |  | 2022-11-02 | 44867 | 2022-11-02 |  |  |  |  | 2023-01-19 09:40:32
| 阀门tm0V4io_039 | 阀门 | 615294.6442 | 3550743.4641 | 46.122 | 1.2 |  | 闸阀 |  |  | 100 |  |  |  |  | 0.000000 | 探测XYZ |  |  | 2022-11-02 | 44867 | 2022-11-02 |  |  |  |  | 2023-01-19 09:40:32
| 阀门tm0VPSD_040 | 阀门 | 615289.8166 | 3550774.3741 | 45.761 | 1.2 |  | 蝶阀 |  |  | 300 |  |  |  |  | 0.000000 | 探测XYZ |  |  | 2022-11-02 | 44867 | 2022-11-02 |  |  |  |  | 2023-01-19 09:40:32
| 阀门tm0WCHu_041 | 阀门 | 615307.9552 | 3550799.4037 | 45.099 | 1.2 |  | 蝶阀 |  |  | 300 |  |  |  |  | 0.000000 | 探测XYZ |  |  | 2022-11-02 | 44867 | 2022-11-02 |  |  |  |  | 2023-01-19 09:40:32
| 阀门tm0XLgM_042 | 阀门 | 615165.2192 | 3551017.049 | 44.084 | 1.2 |  | 蝶阀 |  |  | 400 |  |  |  |  | 0.000000 | 探测XYZ |  |  | 2022-11-02 | 44867 | 2022-11-02 |  |  |  |  | 2023-01-19 09:40:32
| 阀门tm0YMrN_043 | 阀门 | 615144.5316 | 3551039.7522 | 44.326 | 1.2 |  | 闸阀 |  |  | 100 |  |  |  |  | 0.000000 | 探测XYZ |  |  | 2022-11-02 | 44867 | 2022-11-02 |  |  |  |  | 2023-01-19 09:40:32
| 阀门tm100ji_044 | 阀门 | 615058.7611 | 3551142.8754 | 44.79 | 1.2 |  | 闸阀 |  |  | 100 |  |  |  |  | 0.000000 | 探测XYZ |  |  | 2022-11-02 | 44867 | 2022-11-02 |  |  |  |  | 2023-01-19 09:40:32
| 阀门tmsBFpl_045 | 阀门 | 614944.8024 | 3549524.0527 | 44.685 | 0.8 |  | 闸阀 |  |  | 250 |  |  |  |  | 0.000000 | 探测XYZ |  |  | 2022-11-07 | 44872 | 2022-11-07 |  |  |  |  | 2023-01-19 09:40:32
| 阀门tmsCauL_046 | 阀门 | 614944.4094 | 3549522.5745 | 44.688 | 0.8 |  | 闸阀 |  |  | 100 |  |  |  |  | 0.000000 | 探测XYZ |  |  | 2022-11-07 | 44872 | 2022-11-07 |  |  |  |  | 2023-01-19 09:40:32
| 阀门tmsD6lk_047 | 阀门 | 614910.8031 | 3549617.9462 | 44.358 | 0.8 |  | 蝶阀 |  |  | 400 |  |  |  |  | 0.000000 | 探测XYZ |  |  | 2022-11-07 | 44872 | 2022-11-07 |  |  |  |  | 2023-01-19 09:40:32
| 阀门tmsFLV6_048 | 阀门 | 614846.8438 | 3550159.4539 | 47.101 | 1.2 |  | 蝶阀 |  |  | 300 |  |  |  |  | 0.000000 | 探测XYZ |  |  | 2022-11-07 | 44872 | 2022-11-07 |  |  |  |  | 2023-01-19 09:40:32
| 阀门tmsItfu_049 | 阀门 | 614850.7695 | 3550161.5405 | 47.101 | 1.2 |  | 闸阀 |  |  | 100 |  |  |  |  | 0.000000 | 探测XYZ |  |  | 2022-11-07 | 44872 | 2022-11-07 |  |  |  |  | 2023-01-19 09:40:32
| 阀门tmsJrme_050 | 阀门 | 614854.1953 | 3550162.1839 | 47.089 | 1.2 |  | 闸阀 |  |  | 200 |  |  |  |  | 0.000000 | 探测XYZ |  |  | 2022-11-07 | 44872 | 2022-11-07 |  |  |  |  | 2023-01-19 09:40:32
| 阀门tmsK2lk_051 | 阀门 | 614859.9752 | 3550163.3798 | 47.056 | 1.2 |  | 闸阀 |  |  | 200 |  |  |  |  | 0.000000 | 探测XYZ |  |  | 2022-11-07 | 44872 | 2022-11-07 |  |  |  |  | 2023-01-19 09:40:32
| 阀门tmsKGiD_052 | 阀门 | 614907.0403 | 3550171.0501 | 46.848 | 1.2 |  | 闸阀 |  |  | 200 |  |  |  |  | 0.000000 | 探测XYZ |  |  | 2022-11-07 | 44872 | 2022-11-07 |  |  |  |  | 2023-01-19 09:40:32
| 阀门tmsLgl6_053 | 阀门 | 614972.2633 | 3550182.7061 | 46.734 | 1.2 |  | 闸阀 |  |  | 100 |  |  |  |  | 0.000000 | 探测XYZ |  |  | 2022-11-07 | 44872 | 2022-11-07 |  |  |  |  | 2023-01-19 09:40:32
| 阀门tmsMkeU_054 | 阀门 | 615015.6043 | 3550190.4608 | 46.596 | 1.2 |  | 闸阀 |  |  | 200 |  |  |  |  | 0.000000 | 探测XYZ |  |  | 2022-11-07 | 44872 | 2022-11-07 |  |  |  |  | 2023-01-19 09:40:32
| 阀门tmsNpXx_055 | 阀门 | 615206.5054 | 3550221.5444 | 45.921 | 1.2 |  | 闸阀 |  |  | 100 |  |  |  |  | 0.000000 | 探测XYZ |  |  | 2022-11-07 | 44872 | 2022-11-07 |  |  |  |  | 2023-01-19 09:40:32
| 阀门tmsO4SF_056 | 阀门 | 615226.5781 | 3550223.8951 | 45.937 | 1.2 |  | 闸阀 |  |  | DN200X160 |  |  |  |  | 0.000000 | 探测XYZ |  |  | 2022-11-07 | 44872 | 2022-11-07 |  |  |  |  | 2023-01-19 09:40:32
| 阀门tmsT5Fc_057 | 阀门 | 615431.2971 | 3550257.0715 | 45.078 | 1.2 |  | 闸阀 |  |  | 100 |  |  |  |  | 0.000000 | 探测XYZ |  |  | 2022-11-07 | 44872 | 2022-11-07 |  |  |  |  | 2023-01-19 09:40:32
| 阀门tmsU1CJ_058 | 阀门 | 615540.9202 | 3550277.4339 | 44.139 | 1.2 |  | 闸阀 |  |  | 100 |  |  |  |  | 0.000000 | 探测XYZ |  |  | 2022-11-07 | 44872 | 2022-11-07 |  |  |  |  | 2023-01-19 09:40:32
| 阀门tmsUVZn_059 | 阀门 | 615560.0502 | 3550279.9844 | 43.941 | 1.2 |  | 闸阀 |  |  | 300 |  |  |  |  | 0.000000 | 探测XYZ |  |  | 2022-11-07 | 44872 | 2022-11-07 |  |  |  |  | 2023-01-19 09:40:32
| 阀门tmsWjob_060 | 阀门 | 615656.7945 | 3550295.1787 | 43.545 | 1.2 |  | 闸阀 |  |  | 100 |  |  |  |  | 0.000000 | 探测XYZ |  |  | 2022-11-07 | 44872 | 2022-11-07 |  |  |  |  | 2023-01-19 09:40:32
| 阀门tmsXhbw_061 | 阀门 | 615785.5445 | 3550316.7374 | 43.233 | 1.2 |  | 闸阀 |  |  | 100 |  |  |  |  | 0.000000 | 探测XYZ |  |  | 2022-11-07 | 44872 | 2022-11-07 |  |  |  |  | 2023-01-19 09:40:32
| 阀门tmsYhhx_062 | 阀门 | 615892.4389 | 3550334.4175 | 43.743 | 1.2 |  | 闸阀 |  |  | 100 |  |  |  |  | 0.000000 | 探测XYZ |  |  | 2022-11-07 | 44872 | 2022-11-07 |  |  |  |  | 2023-01-19 09:40:33
| 阀门tmsYLjp_063 | 阀门 | 615923.5005 | 3550338.6922 | 43.826 | 1.2 |  | 蝶阀 |  |  | 300 |  |  |  |  | 0.000000 | 探测XYZ |  |  | 2022-11-07 | 44872 | 2022-11-07 |  |  |  |  | 2023-01-19 09:40:33
| 阀门tmtYvqp_064 | 阀门 | 616017.6768 | 3550354.1622 | 44.338 | 1.2 |  | 蝶阀 |  |  | 300 |  |  |  |  | 0.000000 | 探测XYZ |  |  | 2022-11-07 | 44872 | 2022-11-07 |  |  |  |  | 2023-01-19 09:40:33
| 阀门tmtZly1_065 | 阀门 | 616021.4416 | 3550355.2401 | 44.34 | 1.6 |  | 蝶阀 |  |  | 300 |  |  |  |  | 0.000000 | 探测XYZ |  |  | 2022-11-07 | 44872 | 2022-11-07 |  |  |  |  | 2023-01-19 09:40:33
| 阀门tmu1LXQ_066 | 阀门 | 616038.963 | 3550358.237 | 44.438 | 1.6 |  | 蝶阀 |  |  | 300 |  |  |  |  | 0.000000 | 探测XYZ |  |  | 2022-11-07 | 44872 | 2022-11-07 |  |  |  |  | 2023-01-19 09:40:33
| 阀门tmubymz_067 | 阀门 | 615990.6967 | 3550450.4129 | 44.662 | 1.6 |  | 蝶阀 |  |  | 400 |  |  |  |  | 0.000000 | 探测XYZ |  |  | 2022-11-07 | 44872 | 2022-11-07 |  |  |  |  | 2023-01-19 09:40:33
| 阀门tmudLpI_068 | 阀门 | 615989.1135 | 3550456.9883 | 44.588 | 1.6 |  | 闸阀 |  |  | 100 |  |  |  |  | 0.000000 | 探测XYZ |  |  | 2022-11-07 | 44872 | 2022-11-07 |  |  |  |  | 2023-01-19 09:40:33
| 阀门tmuf0pU_069 | 阀门 | 615954.7274 | 3550648.3627 | 44.722 | 1.6 |  | 闸阀 |  |  | 400 |  |  |  |  | 0.000000 | 探测XYZ |  |  | 2022-11-07 | 44872 | 2022-11-07 |  |  |  |  | 2023-01-19 09:40:33
| 阀门tmyniJ7_070 | 阀门 | 614644.984 | 3550672.8796 | 51.748 | 1.6 |  | 蝶阀 |  |  | 300 |  |  |  |  | 0.000000 | 探测XYZ |  |  | 2022-11-08 | 44873 | 2022-11-08 |  |  |  |  | 2023-01-19 09:40:33
| 阀门tmyolEx_071 | 阀门 | 614646.7572 | 3550672.1287 | 51.383 | 1.6 |  | 蝶阀 |  |  | 400 |  |  |  |  | 0.000000 | 探测XYZ |  |  | 2022-11-08 | 44873 | 2022-11-08 |  |  |  |  | 2023-01-19 09:40:33
| 阀门tmyoJGl_072 | 阀门 | 614647.7592 | 3550672.0296 | 51.792 | 1.6 |  | 闸阀 |  |  | 100 |  |  |  |  | 0.000000 | 探测XYZ |  |  | 2022-11-08 | 44873 | 2022-11-08 |  |  |  |  | 2023-01-19 09:40:33
| 阀门tmypGVs_073 | 阀门 | 614691.8501 | 3550572.276 | 50.699 | 1.6 |  | 闸阀 |  |  | 200 |  |  |  |  | 0.000000 | 探测XYZ |  |  | 2022-11-08 | 44873 | 2022-11-08 |  |  |  |  | 2023-01-19 09:40:33
| 阀门tmyqy7l_074 | 阀门 | 614712.5111 | 3550516.2884 | 50.172 | 1.6 |  | 蝶阀 |  |  | 300 |  |  |  |  | 0.000000 | 探测XYZ |  |  | 2022-11-08 | 44873 | 2022-11-08 |  |  |  |  | 2023-01-19 09:40:33
| 阀门tmyrnNu_075 | 阀门 | 614730.4484 | 3550445.0981 | 50.004 | 1.6 |  | 闸阀 |  |  | 100 |  |  |  |  | 0.000000 | 探测XYZ |  |  | 2022-11-08 | 44873 | 2022-11-08 |  |  |  |  | 2023-01-19 09:40:33
| 阀门tmysKjz_076 | 阀门 | 614736.8105 | 3550365.6342 | 49.104 | 1.6 |  | 蝶阀 |  |  | 300 |  |  |  |  | 0.000000 | 探测XYZ |  |  | 2022-11-08 | 44873 | 2022-11-08 |  |  |  |  | 2023-01-19 09:40:33
| 阀门tmytByc_077 | 阀门 | 614755.7509 | 3550226.8383 | 48.465 | 1.6 |  | 闸阀 |  |  | 100 |  |  |  |  | 0.000000 | 探测XYZ |  |  | 2022-11-08 | 44873 | 2022-11-08 |  |  |  |  | 2023-01-19 09:40:33
| 阀门tmytYYv_078 | 阀门 | 614755.5858 | 3550220.3664 | 48.404 | 1.6 |  | 闸阀 |  |  | 200 |  |  |  |  | 0.000000 | 探测XYZ |  |  | 2022-11-08 | 44873 | 2022-11-08 |  |  |  |  | 2023-01-19 09:40:33
| 阀门tmyuaXS_079 | 阀门 | 614755.971 | 3550219.0319 | 48.336 | 1.6 |  | 蝶阀 |  |  | 400 |  |  |  |  | 0.000000 | 探测XYZ |  |  | 2022-11-08 | 44873 | 2022-11-08 |  |  |  |  | 2023-01-19 09:40:33
| 阀门tmywNvD_081 | 阀门 | 614806.8279 | 3549861.0928 | 44.555 | 1.6 |  | 闸阀 |  |  | 300 |  |  |  |  | 0.000000 | 探测XYZ |  |  | 2022-11-08 | 44873 | 2022-11-08 |  |  |  |  | 2023-01-19 09:40:33
| 阀门tmyyWBm_082 | 阀门 | 614732.2096 | 3550705.0497 | 49.676 | 0.6 |  | 蝶阀 |  |  | 300 |  |  |  |  | 0.000000 | 探测XYZ |  |  | 2022-11-08 | 44873 | 2022-11-08 |  |  |  |  | 2023-01-19 09:40:33
| 阀门tmyAoMX_083 | 阀门 | 614738.6275 | 3550706.0694 | 49.608 | 0.6 |  | 闸阀 |  |  | 100 |  |  |  |  | 0.000000 | 探测XYZ |  |  | 2022-11-08 | 44873 | 2022-11-08 |  |  |  |  | 2023-01-19 09:40:33
| 阀门tmyAWcN_084 | 阀门 | 614774.4416 | 3550713.1919 | 49.288 | 0.6 |  | 闸阀 |  |  | 200 |  |  |  |  | 0.000000 | 探测XYZ |  |  | 2022-11-08 | 44873 | 2022-11-08 |  |  |  |  | 2023-01-19 09:40:33
| 阀门tmyCFNb_085 | 阀门 | 614780.9977 | 3550714.1354 | 49.07 | 0.6 |  | 闸阀 |  |  | 200 |  |  |  |  | 0.000000 | 探测XYZ |  |  | 2022-11-08 | 44873 | 2022-11-08 |  |  |  |  | 2023-01-19 09:40:33
| 阀门tmyDr2E_086 | 阀门 | 614912.4885 | 3550736.0126 | 48.255 | 0.6 |  | 闸阀 |  |  | 200 |  |  |  |  | 0.000000 | 探测XYZ |  |  | 2022-11-08 | 44873 | 2022-11-08 |  |  |  |  | 2023-01-19 09:40:33
| 阀门tmyDJbw_087 | 阀门 | 614918.8877 | 3550737.0948 | 48.208 | 0.6 |  | 闸阀 |  |  | 200 |  |  |  |  | 0.000000 | 探测XYZ |  |  | 2022-11-08 | 44873 | 2022-11-08 |  |  |  |  | 2023-01-19 09:40:33
| 阀门tmyEhKp_088 | 阀门 | 614961.1599 | 3550744.0068 | 47.87 | 0.6 |  | 闸阀 |  |  | 100 |  |  |  |  | 0.000000 | 探测XYZ |  |  | 2022-11-08 | 44873 | 2022-11-08 |  |  |  |  | 2023-01-19 09:40:33
| 阀门tmyF2cc_089 | 阀门 | 615033.2077 | 3550754.1715 | 46.859 | 0.6 |  | 闸阀 |  |  | 200 |  |  |  |  | 0.000000 | 探测XYZ |  |  | 2022-11-08 | 44873 | 2022-11-08 |  |  |  |  | 2023-01-19 09:40:33
| 阀门tmyFgRw_090 | 阀门 | 615039.4662 | 3550755.5299 | 46.729 | 0.6 |  | 闸阀 |  |  | 200 |  |  |  |  | 0.000000 | 探测XYZ |  |  | 2022-11-08 | 44873 | 2022-11-08 |  |  |  |  | 2023-01-19 09:40:33
| 阀门tmyFwZv_091 | 阀门 | 615051.5857 | 3550758.2575 | 46.481 | 0.6 |  | 闸阀 |  |  | 100 |  |  |  |  | 0.000000 | 探测XYZ |  |  | 2022-11-08 | 44873 | 2022-11-08 |  |  |  |  | 2023-01-19 09:40:33
| 阀门tmyGbnC_092 | 阀门 | 615135.3474 | 3550771.4606 | 45.408 | 0.6 |  | 闸阀 |  |  | 200 |  |  |  |  | 0.000000 | 探测XYZ |  |  | 2022-11-08 | 44873 | 2022-11-08 |  |  |  |  | 2023-01-19 09:40:33
| 阀门tmyGqEs_093 | 阀门 | 615141.7894 | 3550772.2649 | 45.32 | 0.6 |  | 闸阀 |  |  | 200 |  |  |  |  | 0.000000 | 探测XYZ |  |  | 2022-11-08 | 44873 | 2022-11-08 |  |  |  |  | 2023-01-19 09:40:34
| 阀门tmyGTQv_094 | 阀门 | 615172.6253 | 3550777.1635 | 45.128 | 0.6 |  | 闸阀 |  |  | 100 |  |  |  |  | 0.000000 | 探测XYZ |  |  | 2022-11-08 | 44873 | 2022-11-08 |  |  |  |  | 2023-01-19 09:40:34
| 阀门tmyHEWK_095 | 阀门 | 615149.6027 | 3550832.6094 | 46.631 | 0.6 |  | 闸阀 |  |  | 100 |  |  |  |  | 0.000000 | 探测XYZ |  |  | 2022-11-08 | 44873 | 2022-11-08 |  |  |  |  | 2023-01-19 09:40:34
| 阀门tmyIWIT_096 | 阀门 | 615178.1247 | 3550778.0546 | 45.118 | 0.6 |  | 闸阀 |  |  | 100 |  |  |  |  | 0.000000 | 探测XYZ |  |  | 2022-11-08 | 44873 | 2022-11-08 |  |  |  |  | 2023-01-19 09:40:34
| 阀门tmyJhBJ_097 | 阀门 | 615214.2954 | 3550784.4029 | 45.247 | 0.6 |  | 蝶阀 |  |  | 300 |  |  |  |  | 0.000000 | 探测XYZ |  |  | 2022-11-08 | 44873 | 2022-11-08 |  |  |  |  | 2023-01-19 09:40:34
| 阀门tndpQho_连津金源东 | 阀门 | 618493.1324 | 3551884.0237 | 44.592 | 1.4 |  | 蝶阀 |  |  | 500 |  |  |  |  | 0.000000 | 探测XYZ |  |  | 2022-11-15 | 44880 | 2022-11-15 |  |  |  |  | 2023-01-19 09:37:08
| 阀门tndqyRn_001 | 阀门 | 618702.0969 | 3552009.258 | 44.573 | 1 |  | 蝶阀 |  |  | 500 |  |  |  |  | 0.000000 | 探测XYZ |  |  | 2022-11-15 | 44880 | 2022-11-15 |  |  |  |  | 2023-01-19 09:37:08
| 阀门tndqU5Z_002 | 阀门 | 618703.0529 | 3552010.0938 | 44.617 | 1 |  | 闸阀 |  |  | 100 |  |  |  |  | 0.000000 | 探测XYZ |  |  | 2022-11-15 | 44880 | 2022-11-15 |  |  |  |  | 2023-01-19 09:37:08
| 阀门tndrflp_003 | 阀门 | 618703.7632 | 3552011.5619 | 44.509 | 1 |  | 闸阀 |  |  | 100 |  |  |  |  | 0.000000 | 探测XYZ |  |  | 2022-11-15 | 44880 | 2022-11-15 |  |  |  |  | 2023-01-19 09:37:08
| 阀门tndrIwL_004 | 阀门 | 618704.8553 | 3552009.8409 | 44.559 | 1 |  | 蝶阀 |  |  | 400 |  |  |  |  | 0.000000 | 探测XYZ |  |  | 2022-11-15 | 44880 | 2022-11-15 |  |  |  |  | 2023-01-19 09:37:08
| 阀门tnds6IR_005 | 阀门 | 618703.9035 | 3552007.85 | 44.499 | 1 |  | 闸阀 |  |  | 200 |  |  |  |  | 0.000000 | 探测XYZ |  |  | 2022-11-15 | 44880 | 2022-11-15 |  |  |  |  | 2023-01-19 09:37:08
| 阀门tndte2T_006 | 阀门 | 618778.1271 | 3552042.2246 | 44.636 | 1 |  | 闸阀 |  |  | 100 |  |  |  |  | 0.000000 | 探测XYZ |  |  | 2022-11-15 | 44880 | 2022-11-15 |  |  |  |  | 2023-01-19 09:37:08
| 阀门tndtlsv_007 | 阀门 | 618778.7515 | 3552040.2005 | 44.699 | 1 |  | 蝶阀 |  |  | 300 |  |  |  |  | 0.000000 | 探测XYZ |  |  | 2022-11-15 | 44880 | 2022-11-15 |  |  |  |  | 2023-01-19 09:37:08
| 阀门tndtHjX_008 | 阀门 | 618780.0479 | 3552041.0617 | 44.684 | 1 |  | 蝶阀 |  |  | 300 |  |  |  |  | 0.000000 | 探测XYZ |  |  | 2022-11-15 | 44880 | 2022-11-15 |  |  |  |  | 2023-01-19 09:37:08
| 阀门tndtZgK_009 | 阀门 | 618779.7125 | 3552042.7248 | 44.704 | 1 |  | 蝶阀 |  |  | 500 |  |  |  |  | 0.000000 | 探测XYZ |  |  | 2022-11-15 | 44880 | 2022-11-15 |  |  |  |  | 2023-01-19 09:37:08
| 阀门tnduC5C_010 | 阀门 | 618900.6089 | 3552111.5327 | 44.225 | 1 |  | 蝶阀 |  |  | 500 |  |  |  |  | 0.000000 | 探测XYZ |  |  | 2022-11-15 | 44880 | 2022-11-15 |  |  |  |  | 2023-01-19 09:37:08
| 阀门tnduOFF_011 | 阀门 | 618901.8764 | 3552112.9983 | 44.29 | 1 |  | 闸阀 |  |  | 100 |  |  |  |  | 0.000000 | 探测XYZ |  |  | 2022-11-15 | 44880 | 2022-11-15 |  |  |  |  | 2023-01-19 09:37:08
| 阀门tndvCrt_012 | 阀门 | 618994.4216 | 3552166.091 | 44.824 | 1 |  | 蝶阀 |  |  | 300 |  |  |  |  | 0.000000 | 探测XYZ |  |  | 2022-11-15 | 44880 | 2022-11-15 |  |  |  |  | 2023-01-19 09:37:08
| 阀门tndvK7R_013 | 阀门 | 618993.2168 | 3552168.1599 | 44.734 | 1 |  | 闸阀 |  |  | 100 |  |  |  |  | 0.000000 | 探测XYZ |  |  | 2022-11-15 | 44880 | 2022-11-15 |  |  |  |  | 2023-01-19 09:37:08
| 阀门tndw7Wq_014 | 阀门 | 618995.8726 | 3552167.5066 | 44.732 | 1 |  | 蝶阀 |  |  | 300 |  |  |  |  | 0.000000 | 探测XYZ |  |  | 2022-11-15 | 44880 | 2022-11-15 |  |  |  |  | 2023-01-19 09:37:08
| 阀门tndxxq4_016 | 阀门 | 619116.9563 | 3552249.8241 | 43.966 | 1 |  | 蝶阀 |  |  | 500 |  |  |  |  | 0.000000 | 探测XYZ |  |  | 2022-11-15 | 44880 | 2022-11-15 |  |  |  |  | 2023-01-19 09:37:08
| 阀门tndxVK5_017 | 阀门 | 619118.8361 | 3552248.5511 | 43.954 | 1 |  | 蝶阀 |  |  | 500 |  |  |  |  | 0.000000 | 探测XYZ |  |  | 2022-11-15 | 44880 | 2022-11-15 |  |  |  |  | 2023-01-19 09:37:08
| 阀门tndy3C2_018 | 阀门 | 619117.5161 | 3552248.3963 | 43.911 | 1 |  | 蝶阀 |  |  | 500 |  |  |  |  | 0.000000 | 探测XYZ |  |  | 2022-11-15 | 44880 | 2022-11-15 |  |  |  |  | 2023-01-19 09:37:08
| 阀门tndyJ3k_019 | 阀门 | 619118.168 | 3552250.708 | 44.07 | 1 |  | 闸阀 |  |  | 100 |  |  |  |  | 0.000000 | 探测XYZ |  |  | 2022-11-15 | 44880 | 2022-11-15 |  |  |  |  | 2023-01-19 09:37:08
| 阀门tndzC1P_020 | 阀门 | 619188.8279 | 3552273.2589 | 44.59 | 1.8 |  | 蝶阀 |  |  | 500 |  |  |  |  | 0.000000 | 探测XYZ |  |  | 2022-11-15 | 44880 | 2022-11-15 |  |  |  |  | 2023-01-19 09:37:08
| 阀门tneKE7x_021 | 阀门 | 618781.5142 | 3551305.5523 | 46.86 | 1.8 |  | 闸阀 |  |  | 100 |  |  |  |  | 0.000000 | 探测XYZ |  |  | 2022-11-15 | 44880 | 2022-11-15 |  |  |  |  | 2023-01-19 09:37:08
| 阀门tneLicc_022 | 阀门 | 618886.7053 | 3551356.9967 | 45.805 | 1.8 |  | 闸阀 |  |  | 100 |  |  |  |  | 0.000000 | 探测XYZ |  |  | 2022-11-15 | 44880 | 2022-11-15 |  |  |  |  | 2023-01-19 09:37:08
| 阀门tneLV3g_023 | 阀门 | 618912.2133 | 3551367.0215 | 46.167 | 1.8 |  | 闸阀 |  |  | 160 |  |  |  |  | 0.000000 | 探测XYZ |  |  | 2022-11-15 | 44880 | 2022-11-15 |  |  |  |  | 2023-01-19 09:37:08
| 阀门tneNOdL_025 | 阀门 | 619039.2541 | 3551434.8375 | 44.811 | 0.6 |  | 蝶阀 |  |  | 300 |  |  |  |  | 0.000000 | 探测XYZ |  |  | 2022-11-15 | 44880 | 2022-11-15 |  |  |  |  | 2023-01-19 09:37:08
| 阀门tneOESG_026 | 阀门 | 619111.4229 | 3551471.8954 | 44.676 | 0.6 |  | 闸阀 |  |  | 100 |  |  |  |  | 0.000000 | 探测XYZ |  |  | 2022-11-15 | 44880 | 2022-11-15 |  |  |  |  | 2023-01-19 09:37:09
| 阀门tnePfFi_027 | 阀门 | 619151.3685 | 3551491.62 | 44.654 | 0.6 |  | 闸阀 |  |  | 200 |  |  |  |  | 0.000000 | 探测XYZ |  |  | 2022-11-15 | 44880 | 2022-11-15 |  |  |  |  | 2023-01-19 09:37:09
| 阀门tnePP1R_028 | 阀门 | 619234.0298 | 3551533.5278 | 44.693 | 0.6 |  | 闸阀 |  |  | 100 |  |  |  |  | 0.000000 | 探测XYZ |  |  | 2022-11-15 | 44880 | 2022-11-15 |  |  |  |  | 2023-01-19 09:37:09
| 阀门tneQ3Al_029 | 阀门 | 619245.7229 | 3551538.6573 | 44.716 | 0.6 |  | 蝶阀 |  |  | 300 |  |  |  |  | 0.000000 | 探测XYZ |  |  | 2022-11-15 | 44880 | 2022-11-15 |  |  |  |  | 2023-01-19 09:37:09
| 阀门tneQSiN_030 | 阀门 | 619298.5571 | 3551565.439 | 44.932 | 0.6 |  | 蝶阀 |  |  | 300 |  |  |  |  | 0.000000 | 探测XYZ |  |  | 2022-11-15 | 44880 | 2022-11-15 |  |  |  |  | 2023-01-19 09:37:09
| 阀门tneRfkz_031 | 阀门 | 619322.2017 | 3551578.1627 | 45.014 | 0.6 |  | 闸阀 |  |  | 100 |  |  |  |  | 0.000000 | 探测XYZ |  |  | 2022-11-15 | 44880 | 2022-11-15 |  |  |  |  | 2023-01-19 09:37:09
| 阀门tneRQVh_032 | 阀门 | 619403.707 | 3551619.3093 | 45.034 | 0.6 |  | 闸阀 |  |  | 200 |  |  |  |  | 0.000000 | 探测XYZ |  |  | 2022-11-15 | 44880 | 2022-11-15 |  |  |  |  | 2023-01-19 09:37:09
| 阀门tneScOv_033 | 阀门 | 619420.1725 | 3551627.6242 | 44.99 | 0.6 |  | 闸阀 |  |  | 100 |  |  |  |  | 0.000000 | 探测XYZ |  |  | 2022-11-15 | 44880 | 2022-11-15 |  |  |  |  | 2023-01-19 09:37:09
| 阀门tneSIEc_034 | 阀门 | 619484.8504 | 3551660.1668 | 44.681 | 0.6 |  | 闸阀 |  |  | 100 |  |  |  |  | 0.000000 | 探测XYZ |  |  | 2022-11-15 | 44880 | 2022-11-15 |  |  |  |  | 2023-01-19 09:37:09
| 阀门tneW0wc_035 | 阀门 | 619491.5154 | 3551113.0851 | 52.932 | 0.6 |  | 蝶阀 |  |  | 300 |  |  |  |  | 0.000000 | 探测XYZ |  |  | 2022-11-15 | 44880 | 2022-11-15 |  |  |  |  | 2023-01-19 09:37:09
| 阀门tneWkEd_036 | 阀门 | 619492.0524 | 3551113.7352 | 52.97 | 1 |  | 闸阀 |  |  | 250 |  |  |  |  | 0.000000 | 探测XYZ |  |  | 2022-11-15 | 44880 | 2022-11-15 |  |  |  |  | 2023-01-19 09:37:09
| 阀门tneXecO_037 | 阀门 | 619475.7523 | 3551156.0307 | 53.735 | 0.6 |  | 闸阀 |  |  | 100 |  |  |  |  | 0.000000 | 探测XYZ |  |  | 2022-11-15 | 44880 | 2022-11-15 |  |  |  |  | 2023-01-19 09:37:09
| 阀门tneYkLQ_038 | 阀门 | 619418.2145 | 3551299.8298 | 54.367 | 0.6 |  | 闸阀 |  |  | 100 |  |  |  |  | 0.000000 | 探测XYZ |  |  | 2022-11-15 | 44880 | 2022-11-15 |  |  |  |  | 2023-01-19 09:37:09
| 阀门tneYY8E_039 | 阀门 | 619399.3651 | 3551341.2141 | 54.224 | 1 |  | 蝶阀 |  |  | 300 |  |  |  |  | 0.000000 | 探测XYZ |  |  | 2022-11-15 | 44880 | 2022-11-15 |  |  |  |  | 2023-01-19 09:37:09
| 阀门tneZtMk_040 | 阀门 | 619399.6322 | 3551341.8957 | 54.186 | 1 |  | 闸阀 |  |  | 250 |  |  |  |  | 0.000000 | 探测XYZ |  |  | 2022-11-15 | 44880 | 2022-11-15 |  |  |  |  | 2023-01-19 09:37:09
| 阀门tnf08Lf_041 | 阀门 | 619412.5794 | 3551366.3014 | 54.157 | 1 |  | 闸阀 |  |  | 250 |  |  |  |  | 0.000000 | 探测XYZ |  |  | 2022-11-15 | 44880 | 2022-11-15 |  |  |  |  | 2023-01-19 09:37:09
| 阀门tnjf1sa_042 | 阀门 | 619480.0805 | 3551399.8667 | 53.741 | 1 |  | 闸阀 |  |  | 200 |  |  |  |  | 0.000000 | 探测XYZ |  |  | 2022-11-16 | 44881 | 2022-11-16 |  |  |  |  | 2023-01-19 09:37:09
| 阀门tnjfwVl_043 | 阀门 | 619483.7148 | 3551402.2953 | 53.8 | 0.6 |  | 闸阀 |  |  | 100 |  |  |  |  | 0.000000 | 探测XYZ |  |  | 2022-11-16 | 44881 | 2022-11-16 |  |  |  |  | 2023-01-19 09:37:09
| 阀门tnjijoC_044 | 阀门 | 619357.3587 | 3551425.4422 | 51.064 | 0.6 |  | 闸阀 |  |  | 100 |  |  |  |  | 0.000000 | 探测XYZ |  |  | 2022-11-16 | 44881 | 2022-11-16 |  |  |  |  | 2023-01-19 09:37:09
| 阀门tnjiYzl_045 | 阀门 | 619312.3327 | 3551510.3095 | 46.878 | 0.6 |  | 闸阀 |  |  | 100 |  |  |  |  | 0.000000 | 探测XYZ |  |  | 2022-11-16 | 44881 | 2022-11-16 |  |  |  |  | 2023-01-19 09:37:09
| 阀门tnjjBCB_046 | 阀门 | 619302.8743 | 3551533.6878 | 45.952 | 0.6 |  | 蝶阀 |  |  | 315 |  |  |  |  | 0.000000 | 探测XYZ |  |  | 2022-11-16 | 44881 | 2022-11-16 |  |  |  |  | 2023-01-19 09:37:09
| 阀门tnjkLcP_047 | 阀门 | 619245.0908 | 3551635.255 | 44.29 | 0.6 |  | 蝶阀 |  |  | 315 |  |  |  |  | 0.000000 | 探测XYZ |  |  | 2022-11-16 | 44881 | 2022-11-16 |  |  |  |  | 2023-01-19 09:37:09
| 阀门tnjlcqX_048 | 阀门 | 619238.6846 | 3551646.1033 | 44.117 | 0.6 |  | 闸阀 |  |  | 100 |  |  |  |  | 0.000000 | 探测XYZ |  |  | 2022-11-16 | 44881 | 2022-11-16 |  |  |  |  | 2023-01-19 09:37:09
| 阀门tnjm1vR_049 | 阀门 | 619177.8948 | 3551748.877 | 44.449 | 0.4 |  | 闸阀 |  |  | 100 |  |  |  |  | 0.000000 | 探测XYZ |  |  | 2022-11-16 | 44881 | 2022-11-16 |  |  |  |  | 2023-01-19 09:37:09
| 阀门tnjnEwJ_050 | 阀门 | 619179.5235 | 3551758.8956 | 44.672 | 0.4 |  | 闸阀 |  |  | 100 |  |  |  |  | 0.000000 | 探测XYZ |  |  | 2022-11-16 | 44881 | 2022-11-16 |  |  |  |  | 2023-01-19 09:37:09
| 阀门tnjoQtw_051 | 阀门 | 619184.2847 | 3551783.4797 | 44.418 | 0.6 |  | 闸阀 |  |  | 100 |  |  |  |  | 0.000000 | 探测XYZ |  |  | 2022-11-16 | 44881 | 2022-11-16 |  |  |  |  | 2023-01-19 09:37:09
| 阀门tnjp9lo_052 | 阀门 | 619145.4295 | 3551807.3594 | 44.436 | 0.6 |  | 蝶阀 |  |  | 300 |  |  |  |  | 0.000000 | 探测XYZ |  |  | 2022-11-16 | 44881 | 2022-11-16 |  |  |  |  | 2023-01-19 09:37:09
| 阀门tnjpwEc_053 | 阀门 | 619142.2567 | 3551813.2215 | 44.291 | 0.6 |  | 闸阀 |  |  | 100 |  |  |  |  | 0.000000 | 探测XYZ |  |  | 2022-11-16 | 44881 | 2022-11-16 |  |  |  |  | 2023-01-19 09:37:09
| 阀门tnjpRuO_054 | 阀门 | 619139.8546 | 3551818.923 | 44.33 | 0.6 |  | 闸阀 |  |  | 200 |  |  |  |  | 0.000000 | 探测XYZ |  |  | 2022-11-16 | 44881 | 2022-11-16 |  |  |  |  | 2023-01-19 09:37:09
| 阀门tnjrzR3_055 | 阀门 | 619092.6883 | 3551901.5139 | 44.271 | 0.6 |  | 闸阀 |  |  | 250 |  |  |  |  | 0.000000 | 探测XYZ |  |  | 2022-11-16 | 44881 | 2022-11-16 |  |  |  |  | 2023-01-19 09:37:09
| 阀门tnjsaw7_056 | 阀门 | 619069.0981 | 3551944.0685 | 44.557 | 0.6 |  | 闸阀 |  |  | 100 |  |  |  |  | 0.000000 | 探测XYZ |  |  | 2022-11-16 | 44881 | 2022-11-16 |  |  |  |  | 2023-01-19 09:37:09
| 阀门tnjsV8g_057 | 阀门 | 619031.9839 | 3552010.7063 | 44.163 | 0.6 |  | 蝶阀 |  |  | 300 |  |  |  |  | 0.000000 | 探测XYZ |  |  | 2022-11-16 | 44881 | 2022-11-16 |  |  |  |  | 2023-01-19 09:37:09
| 阀门tnjtoip_058 | 阀门 | 619028.1125 | 3552016.905 | 44.29 | 0.6 |  | 闸阀 |  |  | 100 |  |  |  |  | 0.000000 | 探测XYZ |  |  | 2022-11-16 | 44881 | 2022-11-16 |  |  |  |  | 2023-01-19 09:37:10
| 阀门tnjtS0G_059 | 阀门 | 619025.7197 | 3552022.5587 | 44.188 | 0.6 |  | 闸阀 |  |  | 200 |  |  |  |  | 0.000000 | 探测XYZ |  |  | 2022-11-16 | 44881 | 2022-11-16 |  |  |  |  | 2023-01-19 09:37:10
| 阀门tnjuRGO_060 | 阀门 | 618970.2329 | 3552120.9487 | 43.822 | 0.6 |  | 闸阀 |  |  | 100 |  |  |  |  | 0.000000 | 探测XYZ |  |  | 2022-11-16 | 44881 | 2022-11-16 |  |  |  |  | 2023-01-19 09:37:10
| 阀门tnjv8R1_061 | 阀门 | 618969.4962 | 3552123.2317 | 43.702 | 0.6 |  | 蝶阀 |  |  | 300 |  |  |  |  | 0.000000 | 探测XYZ |  |  | 2022-11-16 | 44881 | 2022-11-16 |  |  |  |  | 2023-01-19 09:37:10
| 阀门tnjw4Ys_062 | 阀门 | 618892.9387 | 3552239.5515 | 44.647 | 0.6 |  | 闸阀 |  |  | 100 |  |  |  |  | 0.000000 | 探测XYZ |  |  | 2022-11-16 | 44881 | 2022-11-16 |  |  |  |  | 2023-01-19 09:37:10
| 阀门tnjxiFY_063 | 阀门 | 618781.9903 | 3552437.54 | 44.812 | 0.6 |  | 闸阀 |  |  | 100 |  |  |  |  | 0.000000 | 探测XYZ |  |  | 2022-11-16 | 44881 | 2022-11-16 |  |  |  |  | 2023-01-19 09:37:10
| 阀门tnp1bJw_064 | 阀门 | 619441.0094 | 3551136.0338 | 54.065 | 1.4 |  | 蝶阀 |  |  | 400 |  |  |  |  | 0.000000 | 探测XYZ |  |  | 2022-11-17 | 44882 | 2022-11-17 |  |  |  |  | 2023-01-19 09:37:10
| 阀门tnp2lBn_065 | 阀门 | 619475.9733 | 3551012.6056 | 51.753 | 1.4 |  | 蝶阀 |  |  | 300 |  |  |  |  | 0.000000 | 探测XYZ |  |  | 2022-11-17 | 44882 | 2022-11-17 |  |  |  |  | 2023-01-19 09:37:10
| 阀门tnp2PEy_067 | 阀门 | 619479.0841 | 3551003.541 | 51.592 | 1.4 |  | 闸阀 |  |  | 200 |  |  |  |  | 0.000000 | 探测XYZ |  |  | 2022-11-17 | 44882 | 2022-11-17 |  |  |  |  | 2023-01-19 09:37:10
| 阀门tnp3IU6_068 | 阀门 | 619481.797 | 3550997.492 | 51.408 | 1.4 |  | 闸阀 |  |  | 100 |  |  |  |  | 0.000000 | 探测XYZ |  |  | 2022-11-17 | 44882 | 2022-11-17 |  |  |  |  | 2023-01-19 09:37:10
| 阀门tnp4NQa_069 | 阀门 | 619498.9199 | 3550927.3039 | 50.799 | 1.4 |  | 闸阀 |  |  | 200 |  |  |  |  | 0.000000 | 探测XYZ |  |  | 2022-11-17 | 44882 | 2022-11-17 |  |  |  |  | 2023-01-19 09:37:10
| 阀门tnp6EP4_070 | 阀门 | 619505.7964 | 3550909.475 | 50.341 | 1.4 |  | 闸阀 |  |  | 200 |  |  |  |  | 0.000000 | 探测XYZ |  |  | 2022-11-17 | 44882 | 2022-11-17 |  |  |  |  | 2023-01-19 09:37:10
| 阀门tnp70QR_071 | 阀门 | 619503.9876 | 3550910.78 | 50.454 | 1.4 |  | 闸阀 |  |  | 200 |  |  |  |  | 0.000000 | 探测XYZ |  |  | 2022-11-17 | 44882 | 2022-11-17 |  |  |  |  | 2023-01-19 09:37:10
| 阀门tnp8VRC_072 | 阀门 | 619508.014 | 3550902.5301 | 50.233 | 1.4 |  | 闸阀 |  |  | 100 |  |  |  |  | 0.000000 | 探测XYZ |  |  | 2022-11-17 | 44882 | 2022-11-17 |  |  |  |  | 2023-01-19 09:37:10
| 阀门tnp9jkb_073 | 阀门 | 619508.4191 | 3550896.2729 | 50.119 | 1.4 |  | 蝶阀 |  |  | 300 |  |  |  |  | 0.000000 | 探测XYZ |  |  | 2022-11-17 | 44882 | 2022-11-17 |  |  |  |  | 2023-01-19 09:37:10
| 阀门tnp9xhb_074 | 阀门 | 619509.9871 | 3550883.4125 | 50 | 1.4 |  | 蝶阀 |  |  | 400 |  |  |  |  | 0.000000 | 探测XYZ |  |  | 2022-11-17 | 44882 | 2022-11-17 |  |  |  |  | 2023-01-19 09:37:10
| 阀门tnpaALw_075 | 阀门 | 619541.9791 | 3550607.4421 | 49.699 | 0.6 |  | 蝶阀 |  |  | 400 |  |  |  |  | 0.000000 | 探测XYZ |  |  | 2022-11-17 | 44882 | 2022-11-17 |  |  |  |  | 2023-01-19 09:37:10
| 阀门tnpb8F8_076 | 阀门 | 619545.8912 | 3550552.7412 | 49.269 | 0.6 |  | 闸阀 |  |  | 100 |  |  |  |  | 0.000000 | 探测XYZ |  |  | 2022-11-17 | 44882 | 2022-11-17 |  |  |  |  | 2023-01-19 09:37:10
| 阀门tnpbznq_077 | 阀门 | 619545.7753 | 3550540.4011 | 49.066 | 0.6 |  | 闸阀 |  |  | 200 |  |  |  |  | 0.000000 | 探测XYZ |  |  | 2022-11-17 | 44882 | 2022-11-17 |  |  |  |  | 2023-01-19 09:37:10
| 阀门tnpcqtu_078 | 阀门 | 619551.0549 | 3550430.9595 | 49.372 | 0.6 |  | 蝶阀 |  |  | 300 |  |  |  |  | 0.000000 | 探测XYZ |  |  | 2022-11-17 | 44882 | 2022-11-17 |  |  |  |  | 2023-01-19 09:37:10
| 阀门tnpcZoi_079 | 阀门 | 619551.4343 | 3550412.3197 | 49.335 | 1.4 |  | 闸阀 |  |  | 100 |  |  |  |  | 0.000000 | 探测XYZ |  |  | 2022-11-17 | 44882 | 2022-11-17 |  |  |  |  | 2023-01-19 09:37:10
| 阀门tnpdOSO_080 | 阀门 | 619550.7635 | 3550399.7171 | 49.209 | 1 |  | 闸阀 |  |  | 200 |  |  |  |  | 0.000000 | 探测XYZ |  |  | 2022-11-17 | 44882 | 2022-11-17 |  |  |  |  | 2023-01-19 09:37:10
| 阀门tnpfGXx_081 | 阀门 | 619554.3133 | 3550358.9033 | 49.359 | 1 |  | 闸阀 |  |  | 200 |  |  |  |  | 0.000000 | 探测XYZ |  |  | 2022-11-17 | 44882 | 2022-11-17 |  |  |  |  | 2023-01-19 09:37:10
| 阀门tnpgkXs_082 | 阀门 | 619555.3452 | 3550339.3135 | 49.235 | 1 |  | 闸阀 |  |  | 100 |  |  |  |  | 0.000000 | 探测XYZ |  |  | 2022-11-17 | 44882 | 2022-11-17 |  |  |  |  | 2023-01-19 09:37:10
| 阀门tnpgPCD_083 | 阀门 | 619556.8552 | 3550314.4067 | 49.377 | 1 |  | 蝶阀 |  |  | 400 |  |  |  |  | 0.000000 | 探测XYZ |  |  | 2022-11-17 | 44882 | 2022-11-17 |  |  |  |  | 2023-01-19 09:37:10
| 阀门tnphpb0_084 | 阀门 | 619557.7492 | 3550296.0723 | 49.284 | 1 |  | 闸阀 |  |  | 200 |  |  |  |  | 0.000000 | 探测XYZ |  |  | 2022-11-17 | 44882 | 2022-11-17 |  |  |  |  | 2023-01-19 09:37:10
| 阀门tnphVKF_085 | 阀门 | 619561.6452 | 3550247.6993 | 49.5 | 1 |  | 闸阀 |  |  | 100 |  |  |  |  | 0.000000 | 探测XYZ |  |  | 2022-11-17 | 44882 | 2022-11-17 |  |  |  |  | 2023-01-19 09:37:10
| 阀门tnpijdO_086 | 阀门 | 619560.6941 | 3550244.2781 | 49.239 | 1 |  | 蝶阀 |  |  | 300 |  |  |  |  | 0.000000 | 探测XYZ |  |  | 2022-11-17 | 44882 | 2022-11-17 |  |  |  |  | 2023-01-19 09:37:10
| 阀门tnpiCwT_087 | 阀门 | 619560.5266 | 3550242.386 | 49.239 | 1 |  | 闸阀 |  |  | 200 |  |  |  |  | 0.000000 | 探测XYZ |  |  | 2022-11-17 | 44882 | 2022-11-17 |  |  |  |  | 2023-01-19 09:37:10
| 阀门tnpjcc4_088 | 阀门 | 619556.4987 | 3550229.7611 | 49.395 | 0.6 |  | 闸阀 |  |  | 200 |  |  |  |  | 0.000000 | 探测XYZ |  |  | 2022-11-17 | 44882 | 2022-11-17 |  |  |  |  | 2023-01-19 09:37:10
| 阀门tnpkmt7_089 | 阀门 | 619543.571 | 3550216.1925 | 49.32 | 0.6 |  | 蝶阀 |  |  | 300 |  |  |  |  | 0.000000 | 探测XYZ |  |  | 2022-11-17 | 44882 | 2022-11-17 |  |  |  |  | 2023-01-19 09:37:10
| 阀门tnplp5w_090 | 阀门 | 619566.8727 | 3550146.8093 | 49.703 | 1 |  | 蝶阀 |  |  | 300 |  |  |  |  | 0.000000 | 探测XYZ |  |  | 2022-11-17 | 44882 | 2022-11-17 |  |  |  |  | 2023-01-19 09:37:11
| 阀门tnqpLWV_091 | 阀门 | 619568.4805 | 3550128.5217 | 49.741 | 1 |  | 闸阀 |  |  | 100 |  |  |  |  | 0.000000 | 探测XYZ |  |  | 2022-11-17 | 44882 | 2022-11-17 |  |  |  |  | 2023-01-19 09:37:11
| 阀门tnqq5Jr_092 | 阀门 | 619568.9796 | 3550110.2193 | 49.877 | 1 |  | 蝶阀 |  |  | 400 |  |  |  |  | 0.000000 | 探测XYZ |  |  | 2022-11-17 | 44882 | 2022-11-17 |  |  |  |  | 2023-01-19 09:37:11
| 阀门tnqrtw9_093 | 阀门 | 619571.6493 | 3550049.6145 | 50 | 1 |  | 闸阀 |  |  | 200 |  |  |  |  | 0.000000 | 探测XYZ |  |  | 2022-11-17 | 44882 | 2022-11-17 |  |  |  |  | 2023-01-19 09:37:11
| 阀门tnqsHb3_095 | 阀门 | 619574.7618 | 3550006.643 | 50.058 | 1.4 |  | 闸阀 |  |  | 100 |  |  |  |  | 0.000000 | 探测XYZ |  |  | 2022-11-17 | 44882 | 2022-11-17 |  |  |  |  | 2023-01-19 09:37:11
| 阀门tnqsZeW_096 | 阀门 | 619575.2422 | 3549988.1471 | 49.869 | 1.5 |  | 蝶阀 |  |  | 400 |  |  |  |  | 0.000000 | 探测XYZ |  |  | 2022-11-17 | 44882 | 2022-11-17 |  |  |  |  | 2023-01-19 09:37:11
| 阀门tnqtoxg_097 | 阀门 | 619575.2319 | 3549981.4652 | 49.814 | 1.5 |  | 闸阀 |  |  | 200 |  |  |  |  | 0.000000 | 探测XYZ |  |  | 2022-11-17 | 44882 | 2022-11-17 |  |  |  |  | 2023-01-19 09:37:11
| 阀门tnqtIcE_098 | 阀门 | 619576.615 | 3549969.1378 | 49.705 | 1.6 |  | 闸阀 |  |  | 100 |  |  |  |  | 0.000000 | 探测XYZ |  |  | 2022-11-17 | 44882 | 2022-11-17 |  |  |  |  | 2023-01-19 09:37:11
| 阀门tnqum4P_099 | 阀门 | 619581.0983 | 3549883.7086 | 49.451 | 1.6 |  | 蝶阀 |  |  | 300 |  |  |  |  | 0.000000 | 探测XYZ |  |  | 2022-11-17 | 44882 | 2022-11-17 |  |  |  |  | 2023-01-19 09:37:11
| 阀门tnqvdQU_100 | 阀门 | 619581.6775 | 3549875.3628 | 49.556 | 1.6 |  | 闸阀 |  |  | 200 |  |  |  |  | 0.000000 | 探测XYZ |  |  | 2022-11-17 | 44882 | 2022-11-17 |  |  |  |  | 2023-01-19 09:37:11
| 阀门tnqvNYj_101 | 阀门 | 619585.4001 | 3549814.9823 | 50.058 | 1.4 |  | 闸阀 |  |  | 200 |  |  |  |  | 0.000000 | 探测XYZ |  |  | 2022-11-17 | 44882 | 2022-11-17 |  |  |  |  | 2023-01-19 09:37:11
| 阀门tnqwhBg_102 | 阀门 | 619586.6386 | 3549802.4588 | 50.06 | 1.4 |  | 闸阀 |  |  | 100 |  |  |  |  | 0.000000 | 探测XYZ |  |  | 2022-11-17 | 44882 | 2022-11-17 |  |  |  |  | 2023-01-19 09:37:11
| 阀门tnqwZ6O_103 | 阀门 | 619588.3549 | 3549756.8199 | 49.969 | 1.4 |  | 蝶阀 |  |  | 400 |  |  |  |  | 0.000000 | 探测XYZ |  |  | 2022-11-17 | 44882 | 2022-11-17 |  |  |  |  | 2023-01-19 09:37:11
| 阀门tnqxAlj_104 | 阀门 | 619587.9611 | 3549744.184 | 50.085 | 1.4 |  | 闸阀 |  |  | 200 |  |  |  |  | 0.000000 | 探测XYZ |  |  | 2022-11-17 | 44882 | 2022-11-17 |  |  |  |  | 2023-01-19 09:37:11
| 阀门tnqy4Xy_105 | 阀门 | 619591.8385 | 3549707.0472 | 50.162 | 1.4 |  | 闸阀 |  |  | 100 |  |  |  |  | 0.000000 | 探测XYZ |  |  | 2022-11-17 | 44882 | 2022-11-17 |  |  |  |  | 2023-01-19 09:37:11
| 阀门tnqzJjW_106 | 阀门 | 619598.7908 | 3549563.5781 | 50.689 | 1.4 |  | 蝶阀 |  |  | 400 |  |  |  |  | 0.000000 | 探测XYZ |  |  | 2022-11-17 | 44882 | 2022-11-17 |  |  |  |  | 2023-01-19 09:37:11
| 阀门tmFDrXg_1 | 阀门 | 615752.953 | 3549065.2917 | 47.227 | 1 |  | 闸阀 |  |  | 200 |  |  |  |  | 0.000000 | 探测XYZ |  |  | 2022-11-09 | 44874 | 2022-11-09 |  |  |  |  | 2023-01-19 09:38:59
| 阀门tmFEfU4_2 | 阀门 | 615848.6858 | 3549084.93 | 47.895 | 1 |  | 闸阀 |  |  | 200 |  |  |  |  | 0.000000 | 探测XYZ |  |  | 2022-11-09 | 44874 | 2022-11-09 |  |  |  |  | 2023-01-19 09:38:59
| 阀门tmFENkO_3 | 阀门 | 615855.0151 | 3549085.7211 | 47.743 | 1 |  | 闸阀 |  |  | 200 |  |  |  |  | 0.000000 | 探测XYZ |  |  | 2022-11-09 | 44874 | 2022-11-09 |  |  |  |  | 2023-01-19 09:38:59
| 阀门tmFF9Uh_4 | 阀门 | 615861.4731 | 3549087.5691 | 47.805 | 1 |  | 闸阀 |  |  | 100 |  |  |  |  | 0.000000 | 探测XYZ |  |  | 2022-11-09 | 44874 | 2022-11-09 |  |  |  |  | 2023-01-19 09:38:59
| 阀门tmFFM7p_5 | 阀门 | 615903.823 | 3549093.9657 | 47.943 | 1 |  | 蝶阀 |  |  | 300 |  |  |  |  | 0.000000 | 探测XYZ |  |  | 2022-11-09 | 44874 | 2022-11-09 |  |  |  |  | 2023-01-19 09:38:59
| 阀门tmFGBns_7 | 阀门 | 615946.4737 | 3549101.1998 | 47.881 | 1 |  | 蝶阀 | [7 empty] | 0.000000 | 探测XYZ |  |  | 2022-11-09 | 44874 | 2022-11-09 |  |  |  |  | 2023-01-19 09:38:59
| 阀门tmFHcgo_8 | 阀门 | 615958.6886 | 3549102.9497 | 47.886 | 1 |  | 闸阀 |  |  | 200 |  |  |  |  | 0.000000 | 探测XYZ |  |  | 2022-11-09 | 44874 | 2022-11-09 |  |  |  |  | 2023-01-19 09:38:59
| 阀门tmFHwzI_9 | 阀门 | 615965.1934 | 3549103.9408 | 47.853 | 1 |  | 闸阀 |  |  | 200 |  |  |  |  | 0.000000 | 探测XYZ |  |  | 2022-11-09 | 44874 | 2022-11-09 |  |  |  |  | 2023-01-19 09:38:59
| 阀门tmFHTHN_10 | 阀门 | 615971.2604 | 3549105.7828 | 47.885 | 1 |  | 闸阀 |  |  | 100 |  |  |  |  | 0.000000 | 探测XYZ |  |  | 2022-11-09 | 44874 | 2022-11-09 |  |  |  |  | 2023-01-19 09:38:59
| 阀门tmFIzj4_11 | 阀门 | 616067.7147 | 3549117.1405 | 47.913 | 1 |  | 闸阀 |  |  | 100 |  |  |  |  | 0.000000 | 探测XYZ |  |  | 2022-11-09 | 44874 | 2022-11-09 |  |  |  |  | 2023-01-19 09:38:59
| 阀门tmFIRwy_12 | 阀门 | 616074.1868 | 3549117.5805 | 47.923 | 1 |  | 闸阀 |  |  | 200 |  |  |  |  | 0.000000 | 探测XYZ |  |  | 2022-11-09 | 44874 | 2022-11-09 |  |  |  |  | 2023-01-19 09:38:59
| 阀门tmFJdN5_13 | 阀门 | 616080.7679 | 3549118.3826 | 47.94 | 1 |  | 闸阀 |  |  | 200 |  |  |  |  | 0.000000 | 探测XYZ |  |  | 2022-11-09 | 44874 | 2022-11-09 |  |  |  |  | 2023-01-19 09:38:59
| 阀门tmFJq8d_14 | 阀门 | 616105.2839 | 3549121.6598 | 48.017 | 1 |  | 蝶阀 |  |  | 400 |  |  |  |  | 0.000000 | 探测XYZ |  |  | 2022-11-09 | 44874 | 2022-11-09 |  |  |  |  | 2023-01-19 09:38:59
| 阀门tmFJNmP_15 | 阀门 | 616106.9515 | 3549121.4341 | 47.886 | 1 |  | 蝶阀 |  |  | 400 |  |  |  |  | 0.000000 | 探测XYZ |  |  | 2022-11-09 | 44874 | 2022-11-09 |  |  |  |  | 2023-01-19 09:38:59
| 阀门tmFKly6_16 | 阀门 | 616110.7189 | 3549122.4531 | 47.994 | 1 |  | 闸阀 |  |  | 100 |  |  |  |  | 0.000000 | 探测XYZ |  |  | 2022-11-09 | 44874 | 2022-11-09 |  |  |  |  | 2023-01-19 09:38:59
| 阀门tmFM8BY_17 | 阀门 | 616235.6601 | 3549144.717 | 48.375 | 1 |  | 蝶阀 |  |  | 400 |  |  |  |  | 0.000000 | 探测XYZ |  |  | 2022-11-09 | 44874 | 2022-11-09 |  |  |  |  | 2023-01-19 09:38:59
| 阀门tmFMiNq_连南山 | 阀门 | 616235.1314 | 3549143.19 | 48.366 | 1 |  | 蝶阀 |  |  | 400 |  |  |  |  | 0.000000 | 探测XYZ |  |  | 2022-11-09 | 44874 | 2022-11-09 |  |  |  |  | 2023-01-19 09:38:59
| 阀门tmFMxrm_连南山0 | 阀门 | 616234.02 | 3549144.4913 | 48.219 | 1 |  | 闸阀 |  |  | 100 |  |  |  |  | 0.000000 | 探测XYZ |  |  | 2022-11-09 | 44874 | 2022-11-09 |  |  |  |  | 2023-01-19 09:38:59
| 阀门tmFNHsS_001 | 阀门 | 616277.8754 | 3549152.5412 | 48.249 | 1 |  | 闸阀 |  |  | 200 |  |  |  |  | 0.000000 | 探测XYZ |  |  | 2022-11-09 | 44874 | 2022-11-09 |  |  |  |  | 2023-01-19 09:38:59
| 阀门tmFO65b_002 | 阀门 | 616284.5057 | 3549153.5147 | 48.221 | 1 |  | 闸阀 |  |  | 200 |  |  |  |  | 0.000000 | 探测XYZ |  |  | 2022-11-09 | 44874 | 2022-11-09 |  |  |  |  | 2023-01-19 09:38:59
| 阀门tmFOj1T_003 | 阀门 | 616290.4698 | 3549155.6059 | 48.211 | 1 |  | 闸阀 |  |  | 100 |  |  |  |  | 0.000000 | 探测XYZ |  |  | 2022-11-09 | 44874 | 2022-11-09 |  |  |  |  | 2023-01-19 09:38:59
| 阀门tmFOOQD_004 | 阀门 | 616379.5152 | 3549174.1062 | 48.74 | 1 |  | 闸阀 |  |  | 100 |  |  |  |  | 0.000000 | 探测XYZ |  |  | 2022-11-09 | 44874 | 2022-11-09 |  |  |  |  | 2023-01-19 09:39:00
| 阀门tmFP42L_005 | 阀门 | 616386.1397 | 3549174.4614 | 48.724 | 1 |  | 闸阀 |  |  | 200 |  |  |  |  | 0.000000 | 探测XYZ |  |  | 2022-11-09 | 44874 | 2022-11-09 |  |  |  |  | 2023-01-19 09:39:00
| 阀门tmFPiIj_006 | 阀门 | 616392.4178 | 3549175.9073 | 48.754 | 1 |  | 闸阀 |  |  | 200 |  |  |  |  | 0.000000 | 探测XYZ |  |  | 2022-11-09 | 44874 | 2022-11-09 |  |  |  |  | 2023-01-19 09:39:00
| 阀门tmFQ8eM_008 | 阀门 | 616500.8931 | 3549193.6986 | 48.747 | 1 |  | 闸阀 |  |  | 100 |  |  |  |  | 0.000000 | 探测XYZ |  |  | 2022-11-09 | 44874 | 2022-11-09 |  |  |  |  | 2023-01-19 09:39:00
| 阀门tmFQtyY_009 | 阀门 | 616507.4037 | 3549194.0856 | 48.699 | 1 |  | 闸阀 |  |  | 200 |  |  |  |  | 0.000000 | 探测XYZ |  |  | 2022-11-09 | 44874 | 2022-11-09 |  |  |  |  | 2023-01-19 09:39:00
| 阀门tmFQM2J_010 | 阀门 | 616513.6584 | 3549195.1137 | 48.626 | 1 |  | 闸阀 |  |  | 200 |  |  |  |  | 0.000000 | 探测XYZ |  |  | 2022-11-09 | 44874 | 2022-11-09 |  |  |  |  | 2023-01-19 09:39:00
| 阀门tmFRdrT_011 | 阀门 | 616544.1602 | 3549199.5596 | 48.475 | 1 |  | 蝶阀 |  |  | 300 |  |  |  |  | 0.000000 | 探测XYZ |  |  | 2022-11-09 | 44874 | 2022-11-09 |  |  |  |  | 2023-01-19 09:39:00
| 阀门tmFRLuc_012 | 阀门 | 616551.0158 | 3549198.2619 | 48.38 | 1 |  | 蝶阀 |  |  | 300 |  |  |  |  | 0.000000 | 探测XYZ |  |  | 2022-11-09 | 44874 | 2022-11-09 |  |  |  |  | 2023-01-19 09:39:00
| 阀门tmFSJ05_013 | 阀门 | 616646.7041 | 3549217.143 | 48.101 | 1 |  | 蝶阀 |  |  | 300 |  |  |  |  | 0.000000 | 探测XYZ |  |  | 2022-11-09 | 44874 | 2022-11-09 |  |  |  |  | 2023-01-19 09:39:00
| 阀门tmFT7mD_014 | 阀门 | 616653.0376 | 3549218.9715 | 48.065 | 1 |  | 闸阀 |  |  | 100 |  |  |  |  | 0.000000 | 探测XYZ |  |  | 2022-11-09 | 44874 | 2022-11-09 |  |  |  |  | 2023-01-19 09:39:00
| 阀门tmFTrHM_015 | 阀门 | 616659.6167 | 3549219.3784 | 48.043 | 1 |  | 蝶阀 |  |  | 300 |  |  |  |  | 0.000000 | 探测XYZ |  |  | 2022-11-09 | 44874 | 2022-11-09 |  |  |  |  | 2023-01-19 09:39:00
| 阀门tmFTPZz_016 | 阀门 | 616665.9895 | 3549220.6929 | 48.001 | 1 |  | 蝶阀 |  |  | 400 |  |  |  |  | 0.000000 | 探测XYZ |  |  | 2022-11-09 | 44874 | 2022-11-09 |  |  |  |  | 2023-01-19 09:39:00
| 阀门tmFUpSK_017 | 阀门 | 616690.4701 | 3549224.3852 | 47.926 | 1 |  | 闸阀 |  |  | 200 |  |  |  |  | 0.000000 | 探测XYZ |  |  | 2022-11-09 | 44874 | 2022-11-09 |  |  |  |  | 2023-01-19 09:39:00
| 阀门tmFV3JJ_018 | 阀门 | 616696.9368 | 3549225.2342 | 47.954 | 1 |  | 闸阀 |  |  | 200 |  |  |  |  | 0.000000 | 探测XYZ |  |  | 2022-11-09 | 44874 | 2022-11-09 |  |  |  |  | 2023-01-19 09:39:00
| 阀门tmFViZ8_019 | 阀门 | 616702.9801 | 3549227.0676 | 47.849 | 1 |  | 闸阀 |  |  | 100 |  |  |  |  | 0.000000 | 探测XYZ |  |  | 2022-11-09 | 44874 | 2022-11-09 |  |  |  |  | 2023-01-19 09:39:00
| 阀门tmFVP5g_020 | 阀门 | 616792.9266 | 3549241.084 | 47.979 | 1 |  | 闸阀 |  |  | 200 |  |  |  |  | 0.000000 | 探测XYZ |  |  | 2022-11-09 | 44874 | 2022-11-09 |  |  |  |  | 2023-01-19 09:39:00
| 阀门tmFW4YU_021 | 阀门 | 616799.3827 | 3549241.9917 | 47.927 | 1 |  | 闸阀 |  |  | 200 |  |  |  |  | 0.000000 | 探测XYZ |  |  | 2022-11-09 | 44874 | 2022-11-09 |  |  |  |  | 2023-01-19 09:39:00
| 阀门tmFWljR_022 | 阀门 | 616805.4799 | 3549243.8296 | 47.985 | 1 |  | 闸阀 |  |  | 100 |  |  |  |  | 0.000000 | 探测XYZ |  |  | 2022-11-09 | 44874 | 2022-11-09 |  |  |  |  | 2023-01-19 09:39:00
| 阀门tmFX5ga_023 | 阀门 | 616907.8489 | 3549256.6292 | 48.345 | 1 |  | 闸阀 |  |  | 100 |  |  |  |  | 0.000000 | 探测XYZ |  |  | 2022-11-09 | 44874 | 2022-11-09 |  |  |  |  | 2023-01-19 09:39:00
| 阀门tmFXnPP_024 | 阀门 | 616914.3856 | 3549256.7279 | 48.368 | 1 |  | 闸阀 |  |  | 200 |  |  |  |  | 0.000000 | 探测XYZ |  |  | 2022-11-09 | 44874 | 2022-11-09 |  |  |  |  | 2023-01-19 09:39:00
| 阀门tmFXF8G_025 | 阀门 | 616920.9139 | 3549257.4875 | 48.417 | 1 |  | 闸阀 |  |  | 200 |  |  |  |  | 0.000000 | 探测XYZ |  |  | 2022-11-09 | 44874 | 2022-11-09 |  |  |  |  | 2023-01-19 09:39:00
| 阀门tmFY97M_026 | 阀门 | 616975.216 | 3549266.4611 | 48.326 | 1 |  | 蝶阀 |  |  | 300 |  |  |  |  | 0.000000 | 探测XYZ |  |  | 2022-11-09 | 44874 | 2022-11-09 |  |  |  |  | 2023-01-19 09:39:00
| 阀门tmFYELt_027 | 阀门 | 616981.722 | 3549267.7712 | 48.337 | 1 |  | 蝶阀 |  |  | 400 |  |  |  |  | 0.000000 | 探测XYZ |  |  | 2022-11-09 | 44874 | 2022-11-09 |  |  |  |  | 2023-01-19 09:39:00
| 阀门tmK4D3f_028 | 阀门 | 617087.5337 | 3549285.2165 | 48.469 | 1 |  | 蝶阀 |  |  | 400 |  |  |  |  | 0.000000 | 探测XYZ |  |  | 2022-11-10 | 44875 | 2022-11-10 |  |  |  |  | 2023-01-19 09:39:00
| 阀门tmK5Cg2_030 | 阀门 | 617089.8328 | 3549286.3467 | 48.301 | 1 |  | 蝶阀 |  |  | 600 |  |  |  |  | 0.000000 | 探测XYZ |  |  | 2022-11-10 | 44875 | 2022-11-10 |  |  |  |  | 2023-01-19 09:39:00
| 阀门tmK68rj_031 | 阀门 | 617096.6078 | 3549286.327 | 48.297 | 1 |  | 蝶阀 |  |  | 300 |  |  |  |  | 0.000000 | 探测XYZ |  |  | 2022-11-10 | 44875 | 2022-11-10 |  |  |  |  | 2023-01-19 09:39:00
| 阀门tmK6z1O_032 | 阀门 | 617103.1698 | 3549287.2056 | 48.227 | 1 |  | 闸阀 |  |  | 200 |  |  |  |  | 0.000000 | 探测XYZ |  |  | 2022-11-10 | 44875 | 2022-11-10 |  |  |  |  | 2023-01-19 09:39:00
| 阀门tmK77dH_033 | 阀门 | 617116.0493 | 3549289.6232 | 48.252 | 1 |  | 闸阀 |  |  | 200 |  |  |  |  | 0.000000 | 探测XYZ |  |  | 2022-11-10 | 44875 | 2022-11-10 |  |  |  |  | 2023-01-19 09:39:00
| 阀门tmK8jaQ_034 | 阀门 | 617193.848 | 3549302.0377 | 47.837 | 1 |  | 闸阀 |  |  | 200 |  |  |  |  | 0.000000 | 探测XYZ |  |  | 2022-11-10 | 44875 | 2022-11-10 |  |  |  |  | 2023-01-19 09:39:00
| 阀门tmK8zvT_035 | 阀门 | 617200.2142 | 3549303.589 | 48.001 | 1 |  | 闸阀 |  |  | 200 |  |  |  |  | 0.000000 | 探测XYZ |  |  | 2022-11-10 | 44875 | 2022-11-10 |  |  |  |  | 2023-01-19 09:39:00
| 阀门tmK8WM0_036 | 阀门 | 617206.0382 | 3549306.4755 | 48.035 | 1 |  | 闸阀 |  |  | 100 |  |  |  |  | 0.000000 | 探测XYZ |  |  | 2022-11-10 | 44875 | 2022-11-10 |  |  |  |  | 2023-01-19 09:39:00
| 阀门tmK9yTG_037 | 阀门 | 617299.0263 | 3549324.2094 | 47.788 | 1 |  | 闸阀 |  |  | 20 |  |  |  |  | 0.000000 | 探测XYZ |  |  | 2022-11-10 | 44875 | 2022-11-10 |  |  |  |  | 2023-01-19 09:39:01
| 阀门tmK9Tv3_038 | 阀门 | 617305.3535 | 3549325.4016 | 47.809 | 1 |  | 闸阀 |  |  | 200 |  |  |  |  | 0.000000 | 探测XYZ |  |  | 2022-11-10 | 44875 | 2022-11-10 |  |  |  |  | 2023-01-19 09:39:01
| 阀门tmKa9ES_039 | 阀门 | 617311.3873 | 3549327.4728 | 47.768 | 1 |  | 闸阀 |  |  | 100 |  |  |  |  | 0.000000 | 探测XYZ |  |  | 2022-11-10 | 44875 | 2022-11-10 |  |  |  |  | 2023-01-19 09:39:01
| 阀门tmKaPXF_040 | 阀门 | 617395.5255 | 3549339.3054 | 47.663 | 1 |  | 蝶阀 |  |  | 300 |  |  |  |  | 0.000000 | 探测XYZ |  |  | 2022-11-10 | 44875 | 2022-11-10 |  |  |  |  | 2023-01-19 09:39:01
| 阀门tmKbjRE_041 | 阀门 | 617401.7027 | 3549341.4716 | 47.521 | 1 |  | 蝶阀 |  |  | 300 |  |  |  |  | 0.000000 | 探测XYZ |  |  | 2022-11-10 | 44875 | 2022-11-10 |  |  |  |  | 2023-01-19 09:39:01
| 阀门tmKbSVN_042 | 阀门 | 617419.5466 | 3549345.4605 | 47.468 | 1 |  | 闸阀 |  |  | 200 |  |  |  |  | 0.000000 | 探测XYZ |  |  | 2022-11-10 | 44875 | 2022-11-10 |  |  |  |  | 2023-01-19 09:39:01
| 阀门tmKc6BH_043 | 阀门 | 617426.0922 | 3549346.4287 | 47.424 | 1 |  | 闸阀 |  |  | 200 |  |  |  |  | 0.000000 | 探测XYZ |  |  | 2022-11-10 | 44875 | 2022-11-10 |  |  |  |  | 2023-01-19 09:39:01
| 阀门tmKcmkx_044 | 阀门 | 617432.3377 | 3549348.3657 | 47.461 | 1 |  | 闸阀 |  |  | 100 |  |  |  |  | 0.000000 | 探测XYZ |  |  | 2022-11-10 | 44875 | 2022-11-10 |  |  |  |  | 2023-01-19 09:39:01
| 阀门tmKcUWU_045 | 阀门 | 617522.1725 | 3549360.2978 | 47.421 | 1 |  | 闸阀 |  |  | 200 |  |  |  |  | 0.000000 | 探测XYZ |  |  | 2022-11-10 | 44875 | 2022-11-10 |  |  |  |  | 2023-01-19 09:39:01
| 阀门tmKdogi_046 | 阀门 | 617528.6785 | 3549361.4279 | 47.564 | 1 |  | 闸阀 |  |  | 200 |  |  |  |  | 0.000000 | 探测XYZ |  |  | 2022-11-10 | 44875 | 2022-11-10 |  |  |  |  | 2023-01-19 09:39:01
| 阀门tmKdWCv_047 | 阀门 | 617534.899 | 3549363.1842 | 47.329 | 1 |  | 闸阀 |  |  | 100 |  |  |  |  | 0.000000 | 探测XYZ |  |  | 2022-11-10 | 44875 | 2022-11-10 |  |  |  |  | 2023-01-19 09:39:01
| 阀门tmKeIED_048 | 阀门 | 617625.1154 | 3549373.8436 | 46.962 | 1 |  | 闸阀 |  |  | 200 |  |  |  |  | 0.000000 | 探测XYZ |  |  | 2022-11-10 | 44875 | 2022-11-10 |  |  |  |  | 2023-01-19 09:39:01
| 阀门tmKfKYG_049 | 阀门 | 617631.2854 | 3549375.0074 | 46.986 | 1 |  | 闸阀 |  |  | 200 |  |  |  |  | 0.000000 | 探测XYZ |  |  | 2022-11-10 | 44875 | 2022-11-10 |  |  |  |  | 2023-01-19 09:39:01
| 阀门tmKg3Rq_050 | 阀门 | 617637.5589 | 3549377.0882 | 46.9 | 1 |  | 闸阀 |  |  | 100 |  |  |  |  | 0.000000 | 探测XYZ |  |  | 2022-11-10 | 44875 | 2022-11-10 |  |  |  |  | 2023-01-19 09:39:01
| 阀门tmKgM8N_051 | 阀门 | 617669.3918 | 3549381.3341 | 46.799 | 1 |  | 蝶阀 |  |  | 300 |  |  |  |  | 0.000000 | 探测XYZ |  |  | 2022-11-10 | 44875 | 2022-11-10 |  |  |  |  | 2023-01-19 09:39:01
| 阀门tmKjMwf_052 | 阀门 | 618179.9402 | 3549439.9416 | 48.425 | 1 |  | 闸阀 |  |  | 200 |  |  |  |  | 0.000000 | 探测XYZ |  |  | 2022-11-10 | 44875 | 2022-11-10 |  |  |  |  | 2023-01-19 09:39:01
| 阀门tmKk6ir_053 | 阀门 | 618186.4988 | 3549440.6551 | 48.522 | 1 |  | 闸阀 |  |  | 200 |  |  |  |  | 0.000000 | 探测XYZ |  |  | 2022-11-10 | 44875 | 2022-11-10 |  |  |  |  | 2023-01-19 09:39:01
| 阀门tmKkyYt_054 | 阀门 | 618192.9717 | 3549442.0064 | 48.492 | 1 |  | 闸阀 |  |  | 100 |  |  |  |  | 0.000000 | 探测XYZ |  |  | 2022-11-10 | 44875 | 2022-11-10 |  |  |  |  | 2023-01-19 09:39:01
| 阀门tmKlkN2_055 | 阀门 | 618307.4849 | 3549455.2539 | 49.371 | 1 |  | 闸阀 |  |  | 100 |  |  |  |  | 0.000000 | 探测XYZ |  |  | 2022-11-10 | 44875 | 2022-11-10 |  |  |  |  | 2023-01-19 09:39:01
| 阀门tmKlFZ8_056 | 阀门 | 618313.9824 | 3549455.0755 | 49.695 | 1 |  | 闸阀 |  |  | 200 |  |  |  |  | 0.000000 | 探测XYZ |  |  | 2022-11-10 | 44875 | 2022-11-10 |  |  |  |  | 2023-01-19 09:39:01
| 阀门tmKmGEd_057 | 阀门 | 618416.9023 | 3549462.5984 | 50.137 | 1 |  | 闸阀 |  |  | 100 |  |  |  |  | 0.000000 | 探测XYZ |  |  | 2022-11-10 | 44875 | 2022-11-10 |  |  |  |  | 2023-01-19 09:39:01
| 阀门tmKnGZ5_058 | 阀门 | 618561.8828 | 3549476.5191 | 51.891 | 1 |  | 闸阀 |  |  | 300 |  |  |  |  | 0.000000 | 探测XYZ |  |  | 2022-11-10 | 44875 | 2022-11-10 |  |  |  |  | 2023-01-19 09:39:01
| 阀门tmKoFVg_059 | 阀门 | 618588.9887 | 3549573.5025 | 52.411 | 1 |  | 闸阀 |  |  | 300 |  |  |  |  | 0.000000 | 探测XYZ |  |  | 2022-11-10 | 44875 | 2022-11-10 |  |  |  |  | 2023-01-19 09:39:01
| 阀门tmKpXb6_060 | 阀门 | 618660.2258 | 3549485.0511 | 52.068 | 1 |  | 闸阀 |  |  | 200 |  |  |  |  | 0.000000 | 探测XYZ |  |  | 2022-11-10 | 44875 | 2022-11-10 |  |  |  |  | 2023-01-19 09:39:01
| 阀门tmKqYKI_062 | 阀门 | 618736.7035 | 3549492.2298 | 51.895 | 1 |  | 闸阀 |  |  | 200 |  |  |  |  | 0.000000 | 探测XYZ |  |  | 2022-11-10 | 44875 | 2022-11-10 |  |  |  |  | 2023-01-19 09:39:01
| 阀门tmKrhJE_063 | 阀门 | 618743.0697 | 3549493.4271 | 51.859 | 1 |  | 闸阀 |  |  | 100 |  |  |  |  | 0.000000 | 探测XYZ |  |  | 2022-11-10 | 44875 | 2022-11-10 |  |  |  |  | 2023-01-19 09:39:01
| 阀门tmKtwet_连内环 | 阀门 | 618856.4826 | 3549482.9887 | 51.67 | 1 |  | 蝶阀 |  |  | 600 |  |  |  |  | 0.000000 | 探测XYZ |  |  | 2022-11-10 | 44875 | 2022-11-10 |  |  |  |  | 2023-01-19 09:39:01
| 阀门tmzNYZ1_1 | 阀门 | 616134.6296 | 3550373.6725 | 44.997 | 0.8 |  | 闸阀 |  |  | 100 |  |  |  |  | 0.000000 | 探测XYZ |  |  | 2022-11-08 | 44873 | 2022-11-08 |  |  |  |  | 2023-01-19 09:41:33
| 阀门tmzOEJm_2 | 阀门 | 616214.325 | 3550386.8074 | 44.852 | 0.8 |  | 闸阀 |  |  | 150 |  |  |  |  | 0.000000 | 探测XYZ |  |  | 2022-11-08 | 44873 | 2022-11-08 |  |  |  |  | 2023-01-19 09:41:33
| 阀门tmzPgXQ_3 | 阀门 | 616257.4219 | 3550395.3006 | 44.574 | 0.8 |  | 闸阀 |  |  | 100 |  |  |  |  | 0.000000 | 探测XYZ |  |  | 2022-11-08 | 44873 | 2022-11-08 |  |  |  |  | 2023-01-19 09:41:33
| 阀门tmzQ24G_4 | 阀门 | 616354.6877 | 3550411.4687 | 44.073 | 0.8 |  | 闸阀 |  |  | 100 |  |  |  |  | 0.000000 | 探测XYZ |  |  | 2022-11-08 | 44873 | 2022-11-08 |  |  |  |  | 2023-01-19 09:41:33
| 阀门tmzQPel_5 | 阀门 | 616475.7788 | 3550431.9434 | 43.566 | 0.8 |  | 闸阀 |  |  | 100 |  |  |  |  | 0.000000 | 探测XYZ |  |  | 2022-11-08 | 44873 | 2022-11-08 |  |  |  |  | 2023-01-19 09:41:33
| 阀门tmzRnVa_6 | 阀门 | 616573.8597 | 3550447.9752 | 43.633 | 0.8 |  | 闸阀 |  |  | 100 |  |  |  |  | 0.000000 | 探测XYZ |  |  | 2022-11-08 | 44873 | 2022-11-08 |  |  |  |  | 2023-01-19 09:41:33
| 阀门tmzS9qD_7 | 阀门 | 616670.9798 | 3550464.2824 | 43.899 | 0.8 |  | 闸阀 |  |  | 100 |  |  |  |  | 0.000000 | 探测XYZ |  |  | 2022-11-08 | 44873 | 2022-11-08 |  |  |  |  | 2023-01-19 09:41:33
| 阀门tmzSGH4_8 | 阀门 | 616768.8454 | 3550480.0062 | 44.226 | 0.8 |  | 闸阀 |  |  | 100 |  |  |  |  | 0.000000 | 探测XYZ |  |  | 2022-11-08 | 44873 | 2022-11-08 |  |  |  |  | 2023-01-19 09:41:33
| 阀门tmzSUE8_9 | 阀门 | 616779.7995 | 3550481.7402 | 44.273 | 0.8 |  | 蝶阀 |  |  | 300 |  |  |  |  | 0.000000 | 探测XYZ |  |  | 2022-11-08 | 44873 | 2022-11-08 |  |  |  |  | 2023-01-19 09:41:33
| 阀门tmzTmBC_10 | 阀门 | 616863.0315 | 3550495.1806 | 44.348 | 0.8 |  | 蝶阀 |  |  | 300 |  |  |  |  | 0.000000 | 探测XYZ |  |  | 2022-11-08 | 44873 | 2022-11-08 |  |  |  |  | 2023-01-19 09:41:33
| 阀门tmzTP1A_11 | 阀门 | 616884.3702 | 3550498.4467 | 44.609 | 0.8 |  | 闸阀 |  |  | 100 |  |  |  |  | 0.000000 | 探测XYZ |  |  | 2022-11-08 | 44873 | 2022-11-08 |  |  |  |  | 2023-01-19 09:41:33
| 阀门tmzUHCU_12 | 阀门 | 617000.174 | 3550517.5062 | 44.872 | 0.8 |  | 闸阀 |  |  | 100 |  |  |  |  | 0.000000 | 探测XYZ |  |  | 2022-11-08 | 44873 | 2022-11-08 |  |  |  |  | 2023-01-19 09:41:33
| 阀门tmzVd3O_13 | 阀门 | 617009.967 | 3550517.5455 | 45.492 | 1.1 |  | 闸阀 |  |  | 100 |  |  |  |  | 0.000000 | 探测XYZ |  |  | 2022-11-08 | 44873 | 2022-11-08 |  |  |  |  | 2023-01-19 09:41:33
| 阀门tmzY6c2_14 | 阀门 | 617020.9237 | 3550569.8184 | 45.769 | 1.1 |  | 闸阀 |  |  | 100 |  |  |  |  | 0.000000 | 探测XYZ |  |  | 2022-11-08 | 44873 | 2022-11-08 |  |  |  |  | 2023-01-19 09:41:34
| 阀门tmzZO6R_15 | 阀门 | 617116.5571 | 3550536.2736 | 44.461 | 1.1 |  | 闸阀 |  |  | 100 |  |  |  |  | 0.000000 | 探测XYZ |  |  | 2022-11-08 | 44873 | 2022-11-08 |  |  |  |  | 2023-01-19 09:41:34
| 阀门tmA0EYi_16 | 阀门 | 617243.9994 | 3550558.4354 | 45.11 | 1.1 |  | 闸阀 |  |  | 100 |  |  |  |  | 0.000000 | 探测XYZ |  |  | 2022-11-08 | 44873 | 2022-11-08 |  |  |  |  | 2023-01-19 09:41:34
| 阀门tmA17WF_17 | 阀门 | 617282.7426 | 3550563.98 | 46.157 | 1.1 |  | 闸阀 |  |  | 300 |  |  |  |  | 0.000000 | 探测XYZ |  |  | 2022-11-08 | 44873 | 2022-11-08 |  |  |  |  | 2023-01-19 09:41:34
| 阀门tmA28hy_18 | 阀门 | 617359.0569 | 3550578.3374 | 46.501 | 1.1 |  | 闸阀 |  |  | 100 |  |  |  |  | 0.000000 | 探测XYZ |  |  | 2022-11-08 | 44873 | 2022-11-08 |  |  |  |  | 2023-01-19 09:41:34
| 阀门tmA2S4A_19 | 阀门 | 617472.8539 | 3550607.6713 | 47.708 | 1.1 |  | 闸阀 |  |  | 100 |  |  |  |  | 0.000000 | 探测XYZ |  |  | 2022-11-08 | 44873 | 2022-11-08 |  |  |  |  | 2023-01-19 09:41:34
| 阀门tmA37Au_20 | 阀门 | 617490.9407 | 3550611.5602 | 47.841 | 1.1 |  | 蝶阀 |  |  | 300 |  |  |  |  | 0.000000 | 探测XYZ |  |  | 2022-11-08 | 44873 | 2022-11-08 |  |  |  |  | 2023-01-19 09:41:34
| 阀门tmA4igA_22 | 阀门 | 617548.0231 | 3550625.7287 | 48.34 | 0.8 |  | 闸阀 |  |  | 100 |  |  |  |  | 0.000000 | 探测XYZ |  |  | 2022-11-08 | 44873 | 2022-11-08 |  |  |  |  | 2023-01-19 09:41:34
| 阀门tmA4D6G_23 | 阀门 | 617552.379 | 3550629.9017 | 48.454 | 0.8 |  | 闸阀 |  |  | 150 |  |  |  |  | 0.000000 | 探测XYZ |  |  | 2022-11-08 | 44873 | 2022-11-08 |  |  |  |  | 2023-01-19 09:41:34
| 阀门tmA62eU_24 | 阀门 | 617783.8068 | 3550763.919 | 49.607 | 0.8 |  | 蝶阀 |  |  | 300 |  |  |  |  | 0.000000 | 探测XYZ |  |  | 2022-11-08 | 44873 | 2022-11-08 |  |  |  |  | 2023-01-19 09:41:34
| 阀门tmA7coY_26 | 阀门 | 617830.2947 | 3550802.8755 | 49.491 | 1.4 |  | 闸阀 |  |  | 100 |  |  |  |  | 0.000000 | 探测XYZ |  |  | 2022-11-08 | 44873 | 2022-11-08 |  |  |  |  | 2023-01-19 09:41:34
| 阀门tmEfc9p_27 | 阀门 | 617909.9279 | 3550876.2423 | 48.799 | 1.4 |  | 闸阀 |  |  | 100 |  |  |  |  | 0.000000 | 探测XYZ |  |  | 2022-11-09 | 44874 | 2022-11-09 |  |  |  |  | 2023-01-19 09:41:34
| 阀门tmEg9x7_28 | 阀门 | 617965.3781 | 3550922.7017 | 47.661 | 1.4 |  | 闸阀 |  |  | 160 |  |  |  |  | 0.000000 | 探测XYZ |  |  | 2022-11-09 | 44874 | 2022-11-09 |  |  |  |  | 2023-01-19 09:41:34
| 阀门tmEgXIW_29 | 阀门 | 618000.6851 | 3550951.422 | 47.699 | 1.4 |  | 闸阀 |  |  | 100 |  |  |  |  | 0.000000 | 探测XYZ |  |  | 2022-11-09 | 44874 | 2022-11-09 |  |  |  |  | 2023-01-19 09:41:34
| 阀门tmEhnR9_30 | 阀门 | 618017.68 | 3550960.8047 | 47.853 | 1.4 |  | 闸阀 |  |  | 300 |  |  |  |  | 0.000000 | 探测XYZ |  |  | 2022-11-09 | 44874 | 2022-11-09 |  |  |  |  | 2023-01-19 09:41:34
| 阀门tmEifsl_31 | 阀门 | 618083.504 | 3551006.3085 | 47.079 | 1 |  | 闸阀 |  |  | 100 |  |  |  |  | 0.000000 | 探测XYZ |  |  | 2022-11-09 | 44874 | 2022-11-09 |  |  |  |  | 2023-01-19 09:41:34
| 阀门tmEiV7M_32 | 阀门 | 618178.9017 | 3551056.6309 | 46.207 | 1 |  | 闸阀 |  |  | 100 |  |  |  |  | 0.000000 | 探测XYZ |  |  | 2022-11-09 | 44874 | 2022-11-09 |  |  |  |  | 2023-01-19 09:41:34
| 阀门tmEkUX4_33 | 阀门 | 618241.2065 | 3551081.7703 | 45.693 | 1 |  | 闸阀 |  |  | 300 |  |  |  |  | 0.000000 | 探测XYZ |  |  | 2022-11-09 | 44874 | 2022-11-09 |  |  |  |  | 2023-01-19 09:41:34
| 阀门tmElG9r_34 | 阀门 | 618246.6472 | 3551084.4132 | 45.645 | 0.6 |  | 蝶阀 |  |  | 300 |  |  |  |  | 0.000000 | 探测XYZ |  |  | 2022-11-09 | 44874 | 2022-11-09 |  |  |  |  | 2023-01-19 09:41:34
| 阀门tmEmR8o_35 | 阀门 | 618266.4235 | 3551093.0092 | 45.61 | 0.6 |  | 闸阀 |  |  | 100 |  |  |  |  | 0.000000 | 探测XYZ |  |  | 2022-11-09 | 44874 | 2022-11-09 |  |  |  |  | 2023-01-19 09:41:34
| 阀门tmEnEAW_36 | 阀门 | 618357.6315 | 3551131.0654 | 46.026 | 0.6 |  | 闸阀 |  |  | 100 |  |  |  |  | 0.000000 | 探测XYZ |  |  | 2022-11-09 | 44874 | 2022-11-09 |  |  |  |  | 2023-01-19 09:41:34
| 阀门tmEoIwt_37 | 阀门 | 618391.7557 | 3551143.7383 | 46.114 | 0.9 |  | 闸阀 |  |  | 150 |  |  |  |  | 0.000000 | 探测XYZ |  |  | 2022-11-09 | 44874 | 2022-11-09 |  |  |  |  | 2023-01-19 09:41:34
| 阀门tmEpQrN_38 | 阀门 | 618474.8159 | 3551179.5665 | 45.923 | 0.9 |  | 闸阀 |  |  | 100 |  |  |  |  | 0.000000 | 探测XYZ |  |  | 2022-11-09 | 44874 | 2022-11-09 |  |  |  |  | 2023-01-19 09:41:34
| 阀门tmEqLo9_39 | 阀门 | 618583.112 | 3551223.8385 | 46.13 | 0.9 |  | 闸阀 |  |  | 100 |  |  |  |  | 0.000000 | 探测XYZ |  |  | 2022-11-09 | 44874 | 2022-11-09 |  |  |  |  | 2023-01-19 09:41:34
| 阀门tmEsSf7_40 | 阀门 | 618614.7283 | 3551228.5079 | 47.841 | 0.9 |  | 闸阀 |  |  | 300 |  |  |  |  | 0.000000 | 探测XYZ |  |  | 2022-11-09 | 44874 | 2022-11-09 |  |  |  |  | 2023-01-19 09:41:34
| 阀门tnqBHdr_连北还建 | 阀门 | 619566.7551 | 3549601.2462 | 50.447 | 1 |  | 蝶阀 |  |  | 400 |  |  |  |  | 0.000000 | 探测XYZ |  |  | 2022-11-17 | 44882 | 2022-11-17 |  |  |  |  | 2023-01-19 09:42:12
| 阀门tnuXDMh_连内环 | 阀门 | 618992.4601 | 3549499.5177 | 52.317 | 1.4 |  | 蝶阀 |  |  | 600 |  |  |  |  | 0.000000 | 探测XYZ |  |  | 2022-11-18 | 44883 | 2022-11-18 |  |  |  |  | 2023-01-19 09:42:12
| 阀门tnuYPYj_连内环0 | 阀门 | 619040.8875 | 3549524.9339 | 51.363 | 1.4 |  | 闸阀 |  |  | 100 |  |  |  |  | 0.000000 | 探测XYZ |  |  | 2022-11-18 | 44883 | 2022-11-18 |  |  |  |  | 2023-01-19 09:42:12
| 阀门tnuZCcF_001 | 阀门 | 619171.9044 | 3549549.0748 | 49.298 | 1.4 |  | 闸阀 |  |  | 200 |  |  |  |  | 0.000000 | 探测XYZ |  |  | 2022-11-18 | 44883 | 2022-11-18 |  |  |  |  | 2023-01-19 09:42:12
| 阀门tnv02vT_002 | 阀门 | 619178.2142 | 3549550.4296 | 49.319 | 1.4 |  | 闸阀 |  |  | 200 |  |  |  |  | 0.000000 | 探测XYZ |  |  | 2022-11-18 | 44883 | 2022-11-18 |  |  |  |  | 2023-01-19 09:42:12
| 阀门tnv0u5P_003 | 阀门 | 619255.7934 | 3549565.3078 | 49.159 | 1.4 |  | 蝶阀 |  |  | 600 |  |  |  |  | 0.000000 | 探测XYZ |  |  | 2022-11-18 | 44883 | 2022-11-18 |  |  |  |  | 2023-01-19 09:42:12
| 阀门tnv0Ruf_004 | 阀门 | 619262.2119 | 3549565.8093 | 49.028 | 1.4 |  | 蝶阀 |  |  | 300 |  |  |  |  | 0.000000 | 探测XYZ |  |  | 2022-11-18 | 44883 | 2022-11-18 |  |  |  |  | 2023-01-19 09:42:12
| 阀门tnv1cvP_005 | 阀门 | 619274.5873 | 3549568.8101 | 49.16 | 1.2 |  | 闸阀 |  |  | 100 |  |  |  |  | 0.000000 | 探测XYZ |  |  | 2022-11-18 | 44883 | 2022-11-18 |  |  |  |  | 2023-01-19 09:42:12
| 阀门tnv1E7m_006 | 阀门 | 619287.1158 | 3549569.1475 | 49.304 | 1.2 |  | 闸阀 |  |  | 200 |  |  |  |  | 0.000000 | 探测XYZ |  |  | 2022-11-18 | 44883 | 2022-11-18 |  |  |  |  | 2023-01-19 09:42:12
| 阀门tnv1WjQ_007 | 阀门 | 619293.6184 | 3549569.6854 | 49.309 | 1.2 |  | 闸阀 |  |  | 200 |  |  |  |  | 0.000000 | 探测XYZ |  |  | 2022-11-18 | 44883 | 2022-11-18 |  |  |  |  | 2023-01-19 09:42:12
| 阀门tnv2kC3_008 | 阀门 | 619352.3851 | 3549576.5487 | 49.472 | 1 |  | 蝶阀 |  |  | 600 |  |  |  |  | 0.000000 | 探测XYZ |  |  | 2022-11-18 | 44883 | 2022-11-18 |  |  |  |  | 2023-01-19 09:42:12
| 阀门tnv2Qn6_009 | 阀门 | 619389.2903 | 3549580.1576 | 49.718 | 1 |  | 闸阀 |  |  | 200 |  |  |  |  | 0.000000 | 探测XYZ |  |  | 2022-11-18 | 44883 | 2022-11-18 |  |  |  |  | 2023-01-19 09:42:12
| 阀门tnv37mQ_010 | 阀门 | 619395.6585 | 3549581.0298 | 49.706 | 1 |  | 闸阀 |  |  | 200 |  |  |  |  | 0.000000 | 探测XYZ |  |  | 2022-11-18 | 44883 | 2022-11-18 |  |  |  |  | 2023-01-19 09:42:12
| 阀门tnv3qwn_011 | 阀门 | 619401.9887 | 3549582.8392 | 49.681 | 1 |  | 闸阀 |  |  | 100 |  |  |  |  | 0.000000 | 探测XYZ |  |  | 2022-11-18 | 44883 | 2022-11-18 |  |  |  |  | 2023-01-19 09:42:12
| 阀门tnv4tMu_012 | 阀门 | 619516.6189 | 3549595.8351 | 50.321 | 1 |  | 闸阀 |  |  | 200 |  |  |  |  | 0.000000 | 探测XYZ |  |  | 2022-11-18 | 44883 | 2022-11-18 |  |  |  |  | 2023-01-19 09:42:12
| 阀门tnv4P20_013 | 阀门 | 619523.152 | 3549596.4619 | 50.355 | 0.6 |  | 闸阀 |  |  | 200 |  |  |  |  | 0.000000 | 探测XYZ |  |  | 2022-11-18 | 44883 | 2022-11-18 |  |  |  |  | 2023-01-19 09:42:12
| 阀门tnv5DQM_015 | 阀门 | 619583.8087 | 3549603.849 | 50.417 | 0.6 |  | 闸阀 |  |  | 100 |  |  |  |  | 0.000000 | 探测XYZ |  |  | 2022-11-18 | 44883 | 2022-11-18 |  |  |  |  | 2023-01-19 09:42:12
| klm00047 | 阀门 | 618150.0793 | 3552390.994 | 0 | 0 |  | 蝶阀 |  | 铸铁 | 800 | 钢筋混凝土 | [8 empty] | 40250 | 2012/3/14 |  |  |  |  | 2024-01-12 18:12:45 |  |  | "法兰连接
| klm00048 | 阀门 | 618240.7415 | 3552181.466 | 0 | 0 |  | 蝶阀 |  | 铸铁 | 300 | 钢筋混凝土 | [8 empty] | 40250 | 2012/3/14 |  |  |  |  | 2024-01-12 18:12:45 |  |  | "法兰连接
| klm00049 | 阀门 | 618393.1557 | 3551842.003 | 0 | 0 |  | 蝶阀 |  | 铸铁 | 500 | 钢筋混凝土 | [8 empty] | 40250 | 2012/3/14 |  |  |  |  | 2024-01-12 18:12:45 |  |  | "法兰连接
| klm00050 | 阀门 | 618407.0739 | 3551807.406 | 0 | 0 |  | 蝶阀 |  | 铸铁 | 500 | 钢筋混凝土 | [8 empty] | 40250 | 2012/3/14 |  |  |  |  | 2024-01-12 18:12:45 |  |  | "法兰连接
| klm00051 | 阀门 | 618442.8924 | 3551730.675 | 0 | 0 |  | 蝶阀 |  | 铸铁 | 800 | 球墨 | [8 empty] | 40250 | 2012/3/14 |  |  |  |  | 2024-01-12 18:12:45 |  |  | "法兰连接
| klm00052 | 阀门 | 618521.0678 | 3551547.609 | 0 | 0 |  | 蝶阀 |  | 铸铁 | 300 | 球墨 | [8 empty] | 40250 | 2012/3/14 |  |  |  |  | 2024-01-12 18:12:45 |  |  | "法兰连接
| klm00053 | 阀门 | 618605.8442 | 3551321.004 | 0 | 0 |  | 蝶阀 |  | 铸铁 | 800 | 球墨 | [8 empty] | 40250 | 2012/3/14 |  |  |  |  | 2024-01-12 18:12:45 |  |  | "法兰连接
| klm00054 | 阀门 | 618633.8693 | 3551239.841 | 0 | 0 |  | 蝶阀 |  | 铸铁 | 300 | 球墨 | [8 empty] | 40250 | 2012/3/14 |  |  |  |  | 2024-01-12 18:12:45 |  |  | "法兰连接
| klm00055 | 阀门 | 618633.1139 | 3551234.595 | 0 | 0 |  | 蝶阀 |  | 铸铁 | 300 | 球墨 | [8 empty] | 40250 | 2012/3/14 |  |  |  |  | 2024-01-12 18:12:45 |  |  | "法兰连接
| klm00056 | 阀门 | 618710.4393 | 3550981.591 | 0 | 0 |  | 蝶阀 |  | 铸铁 | 300 | 球墨 | [8 empty] | 40250 | 2012/3/14 |  |  |  |  | 2024-01-12 18:12:45 |  |  | "法兰连接
| klm00057 | 阀门 | 618726.3219 | 3550922.291 | 0 | 0 |  | 蝶阀 |  | 铸铁 | 300 | 球墨 | [8 empty] | 40250 | 2012/3/14 |  |  |  |  | 2024-01-12 18:12:45 |  |  | "法兰连接
| klm00058 | 阀门 | 618806.1273 | 3550545.87 | 0 | 0 |  | 蝶阀 |  | 铸铁 | 600 | 球墨 | [8 empty] | 40250 | 2012/3/14 |  |  |  |  | 2024-01-12 18:12:45 |  |  | "法兰连接
| klm00059 | 阀门 | 618808.7026 | 3550539.628 | 0 | 0 |  | 蝶阀 |  | 铸铁 | 600 | 球墨 | [8 empty] | 40250 | 2012/3/14 |  |  |  |  | 2024-01-12 18:12:45 |  |  | "法兰连接
| klm00060 | 阀门 | 618809.769 | 3550532.771 | 0 | 0 |  | 蝶阀 |  | 铸铁 | 800 | 球墨 | [8 empty] | 40250 | 2012/3/14 |  |  |  |  | 2024-01-12 18:12:45 |  |  | "法兰连接
| klm00061 | 阀门 | 618867.7656 | 3550060.526 | 0 | 0 |  | 蝶阀 |  | 铸铁 | 800 | 球墨 | [8 empty] | 40250 | 2012/3/14 |  |  |  |  | 2024-01-12 18:12:45 |  |  | "法兰连接
| klm00062 | 阀门 | 618868.2941 | 3550035.512 | 0 | 0 |  | 蝶阀 |  | 铸铁 | 300 | 球墨 | [8 empty] | 40250 | 2012/3/14 |  |  |  |  | 2024-01-12 18:12:45 |  |  | "法兰连接
| klm00063 | 阀门 | 618887.8502 | 3549501.498 | 0 | 0 |  | 蝶阀 |  | 铸铁 | 400 | 球墨 | [8 empty] | 40250 | 2012/3/14 |  |  |  |  | 2024-01-12 18:12:45 |  |  | "法兰连接
| klm00064 | 阀门 | 618885.7807 | 3549501.38 | 0 | 0 |  | 蝶阀 |  | 铸铁 | 400 | 球墨 | [8 empty] | 40250 | 2012/3/14 |  |  |  |  | 2024-01-12 18:12:45 |  |  | "法兰连接
| klm00065 | 阀门 | 618886.5971 | 3549344.309 | 0 | 0 |  | 蝶阀 |  | 铸铁 | 800 | 球墨 | [8 empty] | 40250 | 2012/3/14 |  |  |  |  | 2024-01-12 18:12:45 |  |  | "法兰连接
| klm00066 | 阀门 | 618888.1075 | 3549205.299 | 0 | 0 |  | 蝶阀 |  | 铸铁 | 300 | 球墨 | [8 empty] | 40250 | 2012/3/14 |  |  |  |  | 2024-01-12 18:12:45 |  |  | "法兰连接
| klm00067 | 阀门 | 618892.5977 | 3548826.391 | 0 | 0 |  | 蝶阀 |  | 铸铁 | 300 | 球墨 | [8 empty] | 40250 | 2012/3/14 |  |  |  |  | 2024-01-12 18:12:45 |  |  | "法兰连接
| klm00068 | 阀门 | 618899.7134 | 3548452.552 | 0 | 0 |  | 蝶阀 |  | 铸铁 | 400 | 球墨 | [8 empty] | 40250 | 2012/3/14 |  |  |  |  | 2024-01-12 18:12:45 |  |  | "法兰连接
| klm00069 | 阀门 | 618898.3507 | 3548452.321 | 0 | 0 |  | 蝶阀 |  | 铸铁 | 400 | 球墨 | [8 empty] | 40250 | 2012/3/14 |  |  |  |  | 2024-01-12 18:12:45 |  |  | "法兰连接
| klm00070 | 阀门 | 618899.5419 | 3548415.136 | 0 | 0 |  | 蝶阀 |  | 铸铁 | 800 | 球墨 | [8 empty] | 40250 | 2012/3/14 |  |  |  |  | 2024-01-12 18:12:45 |  |  | "法兰连接
| klm00071 | 阀门 | 618903.6372 | 3548060.52 | 0 | 0 |  | 蝶阀 |  | 铸铁 | 300 | 球墨 | [8 empty] | 40250 | 2012/3/14 |  |  |  |  | 2024-01-12 18:12:45 |  |  | "法兰连接
| klm00072 | 阀门 | 618917.0289 | 3547513.969 | 0 | 0 |  | 蝶阀 |  | 铸铁 | 800 | 球墨 | [8 empty] | 40250 | 2012/3/14 |  |  |  |  | 2024-01-12 18:12:45 |  |  | "法兰连接
| klm00073 | 阀门 | 618915.4572 | 3547418.815 | 0 | 0 |  | 蝶阀 |  | 铸铁 | 800 | 球墨 | [8 empty] | 40250 | 2012/3/14 |  |  |  |  | 2024-01-12 18:12:45 |  |  | "法兰连接
| klm00075 | 阀门 | 618924.1713 | 3546740.571 | 0 | 0 |  | 蝶阀 |  | 铸铁 | 300 | 球墨 | [8 empty] | 40250 | 2012/3/14 |  |  |  |  | 2024-01-12 18:12:45 |  |  | "法兰连接
| klm00076 | 阀门 | 618925.3152 | 3546734.016 | 0 | 0 |  | 蝶阀 |  | 铸铁 | 800 | 球墨 | [8 empty] | 40250 | 2012/3/14 |  |  |  |  | 2024-01-12 18:12:45 |  |  | "法兰连接
| klm00077 | 阀门 | 618933.3111 | 3546043.083 | 0 | 0 |  | 蝶阀 |  | 铸铁 | 400 | 球墨 | [8 empty] | 40250 | 2012/3/14 |  |  |  |  | 2024-01-12 18:12:45 |  |  | "法兰连接
| klm00078 | 阀门 | 618931.8154 | 3546042.899 | 0 | 0 |  | 蝶阀 |  | 铸铁 | 400 | 球墨 | [8 empty] | 40250 | 2012/3/14 |  |  |  |  | 2024-01-12 18:12:45 |  |  | "法兰连接
| klm00079 | 阀门 | 618933.6319 | 3545957.04 | 0 | 0 |  | 蝶阀 |  | 铸铁 | 800 | 球墨 | [8 empty] | 40250 | 2012/3/14 |  |  |  |  | 2024-01-12 18:12:45 |  |  | "法兰连接
| klm00080 | 阀门 | 618943.322 | 3545463.152 | 0 | 0 |  | 蝶阀 |  | 铸铁 | 300 | 球墨 | [8 empty] | 40250 | 2012/3/14 |  |  |  |  | 2024-01-12 18:12:45 |  |  | "法兰连接
| klm00081 | 阀门 | 618944.1597 | 3545450.154 | 0 | 0 |  | 蝶阀 |  | 铸铁 | 800 | 球墨 | [8 empty] | 40250 | 2012/3/14 |  |  |  |  | 2024-01-12 18:12:45 |  |  | "法兰连接
| klm00082 | 阀门 | 618948.0039 | 3545094.811 | 0 | 0 |  | 蝶阀 |  | 铸铁 | 300 | 球墨 | [8 empty] | 40250 | 2012/3/14 |  |  |  |  | 2024-01-12 18:12:45 |  |  | "法兰连接
| klm00083 | 阀门 | 618949.2857 | 3545076.17 | 0 | 0 |  | 蝶阀 |  | 铸铁 | 800 | 球墨 | [8 empty] | 40250 | 2012/3/14 |  |  |  |  | 2024-01-12 18:12:45 |  |  | "法兰连接
| klm00084 | 阀门 | 618956.7322 | 3544465.939 | 0 | 0 |  | 蝶阀 |  | 铸铁 | 400 | 球墨 | [8 empty] | 40250 | 2012/3/14 |  |  |  |  | 2024-01-12 18:12:45 |  |  | "法兰连接
| klm00085 | 阀门 | 618955.1815 | 3544465.77 | 0 | 0 |  | 蝶阀 |  | 铸铁 | 400 | 球墨 | [8 empty] | 40250 | 2012/3/14 |  |  |  |  | 2024-01-12 18:12:45 |  |  | "法兰连接
| klm00088 | 阀门 | 618956.1858 | 3544374.867 | 0 | 0 |  | 蝶阀 |  | 铸铁 | 800 | 球墨 | [8 empty] | 40250 | 2012/3/14 |  |  |  |  | 2024-01-12 18:12:45 |  |  | "法兰连接
| klm00089 | 阀门 | 618969.4593 | 3543280.837 | 0 | 0 |  | 蝶阀 |  | 铸铁 | 300 | 球墨 | [8 empty] | 40250 | 2012/3/14 |  |  |  |  | 2024-01-12 18:12:45 |  |  | "法兰连接
| klm00090 | 阀门 | 618970.5324 | 3543274.114 | 0 | 0 |  | 蝶阀 |  | 铸铁 | 800 | 球墨 | [8 empty] | 40250 | 2012/3/14 |  |  |  |  | 2024-01-12 18:12:45 |  |  | "法兰连接
| JS3 | 阀门 | 604737.678 | 3542167.949 | 47.582 | 0.8 |  | 闸阀 |  | 铸铁 | 100 |  |  | 环山南路 | [12 empty] | 2024-04-19 09:08:02
| JS8 | 阀门 | 604732.148 | 3542172.705 | 47.83 | 0.78 |  | 闸阀 |  | 铸铁 | 100 |  |  | 环山南路 | [12 empty] | 2024-04-19 09:08:02
| JS11 | 阀门 | 604709.735 | 3542172.931 | 48.187 | 1.06 |  | 闸阀 |  | 铸铁 | 100 |  |  | 环山南路 | [12 empty] | 2024-04-19 09:08:02
| JS16 | 阀门 | 604745.276 | 3542177.589 | 47.541 | 1.17 |  | 蝶阀 |  | 铸铁 | 300 |  |  | 环山南路 | [12 empty] | 2024-04-19 09:08:02
| JS20 | 阀门 | 604806.631 | 3542244.316 | 47.736 | 1.02 |  | 闸阀 |  | 铸铁 | 100 |  |  | 环山南路 | [12 empty] | 2024-04-19 09:08:02
| JS27 | 阀门 | 604873.129 | 3542314.26 | 47.496 | 0.8 |  | 闸阀 |  | 铸铁 | 100 |  |  | 环山南路 | [12 empty] | 2024-04-19 09:08:02
| JS31 | 阀门 | 604910.264 | 3542357.65 | 47.428 | 1.47 |  | 闸阀 |  | 铸铁 | 150 |  |  | 环山南路 | [12 empty] | 2024-04-19 09:08:02
| JS32 | 阀门 | 604900.923 | 3542367.877 | 48.469 | 1.06 |  | 闸阀 |  | 铸铁 | 150 |  |  | 环山南路 | [12 empty] | 2024-04-19 09:08:02
| JS35 | 阀门 | 604918.35 | 3542366.544 | 47.49 | 1.49 |  | 闸阀 |  | 铸铁 | 200 |  |  | 环山南路 | [12 empty] | 2024-04-19 09:08:02
| JS36 | 阀门 | 604909.299 | 3542375.419 | 48.385 | 1.41 |  | 闸阀 |  | 铸铁 | 200 |  |  | 环山南路 | [12 empty] | 2024-04-19 09:08:02
| JS40 | 阀门 | 604945.87 | 3542395.945 | 47.601 | 0.86 |  | 闸阀 |  | 铸铁 | 100 |  |  | 环山南路 | [12 empty] | 2024-04-19 09:08:02
| JS43 | 阀门 | 604992.363 | 3542448.128 | 47.354 | 1.2 |  | 闸阀 |  | 铸铁 | 500 |  |  | 环山南路 | [12 empty] | 2024-04-19 09:08:02
| JS45 | 阀门 | 604994.834 | 3542450.284 | 47.369 | 0.7 |  | 蝶阀 |  | 铸铁 | 300 |  |  | 环山南路 | [12 empty] | 2024-04-19 09:08:02
| JS46 | 阀门 | 605008.361 | 3542437.994 | 47.365 | 1.1 |  | 蝶阀 |  | 铸铁 | 300 |  |  | 虎头山冲路 | [12 empty] | 2024-04-19 09:08:02
| JS50 | 阀门 | 605017.715 | 3542477.54 | 47.316 | 0.6 |  | 闸阀 |  | 铸铁 | 300 |  |  | 环山南路 | [12 empty] | 2024-04-19 09:08:02
| JS53 | 阀门 | 605045.7484 | 3542507.927 | 47.399 | 0.92 |  | 闸阀 |  | 铸铁 | 100 |  |  | 环山南路 | [12 empty] | 2024-04-19 09:08:02
| JS54 | 阀门 | 605046.751 | 3542509.224 | 47.359 | 0.92 |  | 闸阀 |  | 铸铁 | 100 |  |  | 环山南路 | [12 empty] | 2024-04-19 09:08:02
| JS57 | 阀门 | 604757.603 | 3542191.45 | 47.548 | 0.9 |  | 闸阀 |  | 铸铁 | 100 |  |  | 环山南路 | [12 empty] | 2024-04-19 09:08:02
| JS61 | 阀门 | 605041.637 | 3542508.225 | 47.473 | 1.45 |  | 蝶阀 |  | 铸铁 | 300 |  |  | 环山南路 | [12 empty] | 2024-04-19 09:08:02
| JS64 | 阀门 | 605099.43 | 3542568.506 | 47.068 | 1.1 |  | 闸阀 |  | 铸铁 | 100 |  |  | 环山南路 | [12 empty] | 2024-04-19 09:08:02
| JS69 | 阀门 | 605188.515 | 3542668.499 | 46.869 | 0.72 |  | 闸阀 |  | 铸铁 | 100 |  |  | 环山南路 | [12 empty] | 2024-04-19 09:08:02
| JS75 | 阀门 | 605272.636 | 3542762.589 | 46.641 | 1.03 |  | 闸阀 |  | 铸铁 | 100 |  |  | 环山南路 | [12 empty] | 2024-04-19 09:08:02
| JS80 | 阀门 | 605315.394 | 3542819.983 | 46.568 | 0.93 |  | 蝶阀 |  | 铸铁 | 300 |  |  | 环山南路 | [12 empty] | 2024-04-19 09:08:02
| JS84 | 阀门 | 605314.43 | 3542861.598 | 47.164 | 1.1 |  | 闸阀 |  | 铸铁 | 100 |  |  | 环山南路 | [12 empty] | 2024-04-19 09:08:02
| JS88 | 阀门 | 605314.919 | 3542863.154 | 47.151 | 1.08 |  | 闸阀 |  | 铸铁 | 100 |  |  | 环山南路 | [12 empty] | 2024-04-19 09:08:02
| JS93 | 阀门 | 605440.672 | 3542956.483 | 47.32 | 0.98 |  | 蝶阀 |  | 铸铁 | 500 |  |  | 环山南路 | [12 empty] | 2024-04-19 09:08:03
| JS97 | 阀门 | 605396.15 | 3542883.767 | 48.275 | 2.1 |  | 闸阀 |  | 铸铁 | 100 |  |  | 环山南路 | [12 empty] | 2024-04-19 09:08:03
| JS99 | 阀门 | 605406.287 | 3542846.768 | 47.303 | 0.85 |  | 闸阀 |  | 铸铁 | 100 |  |  | 环山南路 | [12 empty] | 2024-04-19 09:08:03
| JS110 | 阀门 | 605352.462 | 3542849.03 | 46.743 | 0.85 |  | 闸阀 |  | 铸铁 | 200 |  |  | 环山南路 | [12 empty] | 2024-04-19 09:08:03
| JS112 | 阀门 | 605351.114 | 3542850.406 | 46.627 | 1 |  | 闸阀 |  | 铸铁 | 100 |  |  | 环山南路 | [12 empty] | 2024-04-19 09:08:03
| JS118 | 阀门 | 605264.914 | 3542752.798 | 46.508 | 0.92 |  | 闸阀 |  | 铸铁 | 400 |  |  | 环山南路 | [12 empty] | 2024-04-19 09:08:03
| JS120 | 阀门 | 605250.153 | 3542734.995 | 46.542 | 1.25 |  | 蝶阀 |  | 铸铁 | 500 |  |  | 环山南路 | [12 empty] | 2024-04-19 09:08:03
| JS125 | 阀门 | 605050.731 | 3542514.483 | 47.358 | 1.07 |  | 蝶阀 |  | 铸铁 | 300 |  |  | 环山南路 | [12 empty] | 2024-04-19 09:08:03
| JS133 | 阀门 | 604818.896 | 3542256.306 | 47.541 | 1.1 |  | 闸阀 |  | 铸铁 | 100 |  |  | 环山南路 | [12 empty] | 2024-04-19 09:08:03
| JS136 | 阀门 | 604780.804 | 3542212.773 | 47.447 | 1.2 |  | 闸阀 |  | 铸铁 | 200 |  |  | 环山南路 | [12 empty] | 2024-04-19 09:08:03
| JS140 | 阀门 | 604676.931 | 3542097.05 | 48.211 | 1.23 |  | 闸阀 |  | 铸铁 | 200 |  |  | 环山南路 | [12 empty] | 2024-04-19 09:08:03
| JS143 | 阀门 | 604700.624 | 3542073.511 | 48.293 | 0.9 |  | 闸阀 |  | 铸铁 | 200 |  |  | 环山南路 | [12 empty] | 2024-04-19 09:08:03
| JS153 | 阀门 | 604430.056 | 3541818.475 | 51.927 | 1.15 |  | 蝶阀 |  | 铸铁 | 400 |  |  | 环山南路 | [12 empty] | 2024-04-19 09:08:03
| JS157 | 阀门 | 604412.479 | 3541790.172 | 52.231 | 1.47 |  | 蝶阀 |  | 铸铁 | 300 |  |  | 环山南路 | [12 empty] | 2024-04-19 09:08:03
| JS160 | 阀门 | 604416.201 | 3541789.534 | 52.131 | 1.03 |  | 闸阀 |  | 铸铁 | 100 |  |  | 环山南路 | [12 empty] | 2024-04-19 09:08:03
| JS168 | 阀门 | 604422.277 | 3541755.152 | 52.228 | 1.2 |  | 蝶阀 |  | 铸铁 | 500 |  |  | 环山南路 | [12 empty] | 2024-04-19 09:08:03
| JS171 | 阀门 | 604429.013 | 3541767.176 | 52.148 | 0.5 |  | 闸阀 |  | 铸铁 | 25 |  |  | 环山南路 | [12 empty] | 2024-04-19 09:08:03
| JS177 | 阀门 | 604431.133 | 3541768.195 | 52.138 | 1.4 |  | 闸阀 |  | 铸铁 | 150 |  |  | 环山南路 | [12 empty] | 2024-04-19 09:08:03
| JS179 | 阀门 | 604429.668 | 3541769.284 | 52.135 | 1.25 |  | 闸阀 |  | 铸铁 | 150 |  |  | 环山南路 | [12 empty] | 2024-04-19 09:08:03
| JS180 | 阀门 | 604461.859 | 3541810.007 | 51.818 | 1.28 |  | 闸阀 |  | 铸铁 | 150 |  |  | 环山南路 | [12 empty] | 2024-04-19 09:08:03
| JS188 | 阀门 | 604420.379 | 3541744.711 | 52.628 | 1.2 |  | 闸阀 |  | 铸铁 | 300 |  |  | 环山南路 | [12 empty] | 2024-04-19 09:08:03
| JS189 | 阀门 | 604418.196 | 3541727.157 | 53.688 | 2.35 |  | 蝶阀 |  | 铸铁 | 400 |  |  | 环山南路 | [12 empty] | 2024-04-19 09:08:03
| JS191 | 阀门 | 604418.095 | 3541723.713 | 53.801 | 2.45 |  | 蝶阀 |  | 铸铁 | 400 |  |  | 环山南路 | [12 empty] | 2024-04-19 09:08:03
| JS199 | 阀门 | 604409.456 | 3541668.211 | 51.809 | 0.01 |  | 闸阀 |  | 铸铁 | 200 |  |  | 环山南路 | [12 empty] | 2024-04-19 09:08:03
| JS201 | 阀门 | 604408.706 | 3541664.219 | 52.677 | 0.45 |  | 闸阀 |  | 铸铁 | 50 |  |  | 环山南路 | [12 empty] | 2024-04-19 09:08:03
| JS204 | 阀门 | 604377.9249 | 3541450.497 | 55.478 | 1.93 |  | 闸阀 |  | 铸铁 | 150 |  |  | 环山南路 | [12 empty] | 2024-04-19 09:08:03
| JS206 | 阀门 | 604398.2477 | 3541436.744 | 55.338 | 0.6 |  | 闸阀 |  | 铸铁 | 150 |  |  | 环山南路 | [12 empty] | 2024-04-19 09:08:03
| JS220 | 阀门 | 604768.056 | 3541008.348 | 65.891 | 0.7 |  | 闸阀 |  | 铸铁 | 400 |  |  | 孙家冲路 | [12 empty] | 2024-04-19 09:08:04
| JS223 | 阀门 | 604280.974 | 3541471.924 | 54.266 | 0.65 |  | 闸阀 |  | 铸铁 | 150 |  |  | 环山南路 | [12 empty] | 2024-04-19 09:08:04
| JS242 | 阀门 | 603987.415 | 3541032.825 | 55.296 | 1.48 |  | 蝶阀 |  | 铸铁 | 300 |  |  | 环山南路 | [12 empty] | 2024-04-19 09:08:04
| JS246 | 阀门 | 603963.5425 | 3540906.733 | 55.24 | 0.65 |  | 闸阀 |  | 铸铁 | 150 |  |  | 环山南路 | [12 empty] | 2024-04-19 09:08:04
| JS257 | 阀门 | 604421.419 | 3541794.595 | 52.983 | 0.85 |  | 闸阀 |  | 铸铁 | 100 |  |  | 环山南路 | [12 empty] | 2024-04-19 09:08:04
| JS264 | 阀门 | 604493.619 | 3541891.435 | 50.665 | 0.81 |  | 闸阀 |  | 铸铁 | 100 |  |  | 环山南路 | [12 empty] | 2024-04-19 09:08:04
| JS268 | 阀门 | 604491.079 | 3541890.497 | 50.916 | 0.52 |  | 闸阀 |  | 铸铁 | 50 |  |  | 环山南路 | [12 empty] | 2024-04-19 09:08:04
| JS278 | 阀门 | 604634.299 | 3542049.935 | 48.753 | 0.83 |  | 闸阀 |  | 铸铁 | 100 |  |  | 环山南路 | [12 empty] | 2024-04-19 09:08:04
| JS285 | 阀门 | 605253.513 | 3542713.931 | 46.762 | 1.75 |  | 闸阀 |  | 铸铁 | 300 |  |  | 环山南路 | [12 empty] | 2024-04-19 09:08:04
| JS290 | 阀门 | 605270.744 | 3542733.826 | 46.623 | 0.86 |  | 闸阀 |  | 铸铁 | 200 |  |  | 环山南路 | [12 empty] | 2024-04-19 09:08:04
| JS292 | 阀门 | 605291.282 | 3542756.296 | 46.52 | 1.3 |  | 闸阀 |  | 铸铁 | 200 |  |  | 环山南路 | [12 empty] | 2024-04-19 09:08:04
| JS297 | 阀门 | 605419.079 | 3542662.763 | 48.031 | 0.6 |  | 蝶阀 |  | 铸铁 | 150 |  |  | 环山南路 | [12 empty] | 2024-04-19 09:08:04
| JS303 | 阀门 | 605367.745 | 3542696.633 | 47.514 | 0.62 |  | 蝶阀 |  | 铸铁 | 150 |  |  | 环山南路 | [12 empty] | 2024-04-19 09:08:04
| JS306 | 阀门 | 605310.355 | 3542748.206 | 46.873 | 0.38 |  | 蝶阀 |  | 铸铁 | 150 |  |  | 环山南路 | [12 empty] | 2024-04-19 09:08:04
| JS308 | 阀门 | 605304.321 | 3542771.143 | 46.419 | 1.62 |  | 蝶阀 |  | 铸铁 | 400 |  |  | 环山南路 | [12 empty] | 2024-04-19 09:08:04
| JS310 | 阀门 | 605274.273 | 3542696.928 | 47.61 | 0.86 |  | 闸阀 |  | 铸铁 | 300 |  |  | 环山南路 | [12 empty] | 2024-04-19 09:08:04
| JS317 | 阀门 | 605057.762 | 3542494.062 | 47.536 | 0.82 |  | 闸阀 |  | 铸铁 | 150 |  |  | 环山南路 | [12 empty] | 2024-04-19 09:08:04
| JS320 | 阀门 | 605028.18 | 3542448.592 | 47.671 | 1.3 |  | 蝶阀 |  | 铸铁 | 300 |  |  | 虎头山冲路 | [12 empty] | 2024-04-19 09:08:04
| JS321 | 阀门 | 605034.904 | 3542434.596 | 47.611 | 0.75 |  | 闸阀 |  | 铸铁 | 300 |  |  | 虎头山冲路 | [12 empty] | 2024-04-19 09:08:04
| JS329 | 阀门 | 605008.411 | 3542430.099 | 47.575 | 1.06 |  | 闸阀 |  | 铸铁 | 150 |  |  | 虎头山冲路 | [12 empty] | 2024-04-19 09:08:04
| JS338 | 阀门 | 605118.5869 | 3542249.65 | 49.341 | 1.55 |  | 闸阀 |  | 铸铁 | 150 |  |  | 虎头山冲路 | [12 empty] | 2024-04-19 09:08:04
| JS341 | 阀门 | 605143.534 | 3542216.766 | 49.901 | 1.64 |  | 蝶阀 |  | 铸铁 | 300 |  |  | 虎头山冲路 | [12 empty] | 2024-04-19 09:08:04
| JS344 | 阀门 | 605169.792 | 3542168.802 | 52.505 | 1.45 |  | 闸阀 |  | 铸铁 | 100 |  |  | 虎头山冲路 | [12 empty] | 2024-04-19 09:08:04
| JS347 | 阀门 | 605186.638 | 3542136.216 | 54.404 | 0.9 |  | 闸阀 |  | 铸铁 | 100 |  |  | 虎头山冲路 | [12 empty] | 2024-04-19 09:08:04
| JS352 | 阀门 | 605214.59 | 3542047.247 | 58.656 | 1.38 |  | 闸阀 |  | 铸铁 | 100 |  |  | 虎头山冲路 | [12 empty] | 2024-04-19 09:08:04
| JS360 | 阀门 | 605223.319 | 3541917.013 | 62.816 | 1.38 |  | 闸阀 |  | 铸铁 | 200 |  |  | 虎头山冲路 | [12 empty] | 2024-04-19 09:08:04
| JS365 | 阀门 | 605227.388 | 3541905.29 | 62.929 | 1.56 |  | 闸阀 |  | 铸铁 | 100 |  |  | 虎头山冲路 | [12 empty] | 2024-04-19 09:08:05
| JS370 | 阀门 | 605296.549 | 3541800.595 | 63.492 | 1.68 |  | 蝶阀 |  | 铸铁 | 300 |  |  | 虎头山冲路 | [12 empty] | 2024-04-19 09:08:05
| JS376 | 阀门 | 605391.898 | 3541576.091 | 70.669 | 0.96 |  | 闸阀 |  | 铸铁 | 300 |  |  | 虎头山冲路 | [12 empty] | 2024-04-19 09:08:05
| JS387 | 阀门 | 604324.908 | 3541809.987 | 51.547 | 1.18 |  | 蝶阀 |  | 铸铁 | 400 |  |  | 龙头桥路 | [12 empty] | 2024-04-19 09:08:05
| JS388 | 阀门 | 604321.5304 | 3541810.277 | 51.436 | 1.07 |  | 蝶阀 |  | 铸铁 | 400 |  |  | 龙头桥路 | [12 empty] | 2024-04-19 09:08:05
| JS399 | 阀门 | 604062.448 | 3541871.461 | 50.737 | 1.8 |  | 闸阀 |  | 铸铁 | 200 |  |  | 卧龙南路 | [12 empty] | 2024-04-19 09:08:05
| JS401 | 阀门 | 604063.6128 | 3541871.155 | 50.63 | 1.85 |  | 蝶阀 |  | 铸铁 | 400 |  |  | 卧龙南路 | [12 empty] | 2024-04-19 09:08:05
| JS403 | 阀门 | 604065.287 | 3541871.967 | 50.549 | 1.55 |  | 蝶阀 |  | 铸铁 | 500 |  |  | 卧龙南路 | [12 empty] | 2024-04-19 09:08:05
| JS406 | 阀门 | 604063.458 | 3541853.595 | 50.706 | 0.65 |  | 闸阀 |  | 铸铁 | 100 |  |  | 卧龙南路 | [12 empty] | 2024-04-19 09:08:05
| JS411 | 阀门 | 604041.05 | 3541627.562 | 50.653 | 1.3 |  | 闸阀 |  | 铸铁 | 150 |  |  | 卧龙南路 | [12 empty] | 2024-04-19 09:08:05
| JS422 | 阀门 | 603919.467 | 3541046.033 | 55.656 | 1.24 |  | 闸阀 |  | 铸铁 | 200 |  |  | 卧龙南路 | [12 empty] | 2024-04-19 09:08:05
| JS437 | 阀门 | 603893.602 | 3540905.087 | 55.548 | 1.65 |  | 蝶阀 |  | 铸铁 | 300 |  |  | 卧龙南路 | [12 empty] | 2024-04-19 09:08:05
| JS439 | 阀门 | 603893.86 | 3540903.79 | 55.358 | 1.65 |  | 闸阀 |  | 铸铁 | 150 |  |  | 卧龙南路 | [12 empty] | 2024-04-19 09:08:05
| JS441 | 阀门 | 603892.6734 | 3540902.615 | 55.531 | 1.75 |  | 蝶阀 |  | 铸铁 | 500 |  |  | 卧龙南路 | [12 empty] | 2024-04-19 09:08:05 |  |  | 出测区
| JS445 | 阀门 | 604070.493 | 3542002.068 | 50.84 | 0.74 |  | 闸阀 |  | 铸铁 | 200 |  |  | 卧龙南路 | [12 empty] | 2024-04-19 09:08:05
| JS447 | 阀门 | 604070.2317 | 3542004.546 | 50.859 | 0.59 |  | 闸阀 |  | 铸铁 | 200 |  |  | 卧龙南路 | [12 empty] | 2024-04-19 09:08:05
| JS458 | 阀门 | 604078.873 | 3542224.973 | 48.169 | 0.95 |  | 闸阀 |  | 铸铁 | 200 |  |  | 卧龙南路 | [12 empty] | 2024-04-19 09:08:05
| JS462 | 阀门 | 604078.157 | 3542226.522 | 48.198 | 0.95 |  | 闸阀 |  | 铸铁 | 100 |  |  | 卧龙南路 | [12 empty] | 2024-04-19 09:08:05
| JS467 | 阀门 | 604081.316 | 3542367.616 | 49.205 | 0.5 |  | 闸阀 |  | 铸铁 | 150 |  |  | 卧龙南路 | [12 empty] | 2024-04-19 09:08:05
| JS470 | 阀门 | 604082.965 | 3542368.27 | 49.015 | 1.21 |  | 闸阀 |  | 铸铁 | 200 |  |  | 卧龙南路 | [12 empty] | 2024-04-19 09:08:05
| JS472 | 阀门 | 604082.916 | 3542370.537 | 49.017 | 1.4 |  | 闸阀 |  | 铸铁 | 100 |  |  | 卧龙南路 | [12 empty] | 2024-04-19 09:08:05
| JS480 | 阀门 | 603978.672 | 3542436.497 | 48.036 | 0.65 |  | 闸阀 |  | 铸铁 | 50 |  |  | 卧龙南路 | [12 empty] | 2024-04-19 09:08:05
| JS482 | 阀门 | 603980.267 | 3542437.461 | 48.063 | 0.69 |  | 闸阀 |  | 铸铁 | 100 |  |  | 卧龙南路 | [12 empty] | 2024-04-19 09:08:05
| JS499 | 阀门 | 604180.8995 | 3542642.65 | 48.378 | 1.5 |  | 闸阀 |  | 铸铁 | 400 |  |  | 环城南路 | [12 empty] | 2024-04-19 09:08:06
| JS510 | 阀门 | 604331.273 | 3542664.399 | 47.722 | 0.01 |  | 闸阀 |  | 铸铁 | 200 |  |  | 环城南路 | [12 empty] | 2024-04-19 09:08:06
| JS550 | 阀门 | 609756.844 | 3542865.194 | 41.133 | 1.22 |  | 闸阀 |  | 铸铁 | 300 |  |  | 迁安巷 | [12 empty] | 2024-04-19 09:08:06
| JS555 | 阀门 | 609817.394 | 3542710.694 | 41.968 | 0.66 |  | 闸阀 |  | 铸铁 | 150 |  |  | 迁安巷 | [12 empty] | 2024-04-19 09:08:06
| JS559 | 阀门 | 609859.515 | 3542615.239 | 41.85 | 1 |  | 蝶阀 |  | 铸铁 | 300 |  |  | 迁安巷 | [12 empty] | 2024-04-19 09:08:06
| JS561 | 阀门 | 609857.768 | 3542613.775 | 41.685 | 1 |  | 蝶阀 |  | 铸铁 | 300 |  |  | 向阳路 | [12 empty] | 2024-04-19 09:08:06
| JS563 | 阀门 | 609843.62 | 3542617.435 | 41.981 | 0.87 |  | 闸阀 |  | 铸铁 | 150 |  |  | 向阳路 | [12 empty] | 2024-04-19 09:08:06
| JS572 | 阀门 | 609810.537 | 3542627.148 | 42.154 | 0.35 |  | 闸阀 |  | 铸铁 | 100 |  |  | 向阳路 | [12 empty] | 2024-04-19 09:08:06
| JS576 | 阀门 | 609811.183 | 3542632.757 | 42.26 | 0.7 |  | 闸阀 |  | 铸铁 | 100 |  |  | 向阳路 | [12 empty] | 2024-04-19 09:08:06 |  |  |  | 开启
| JS579 | 阀门 | 609810.006 | 3542628.248 | 42.139 | 1.35 |  | 闸阀 |  | 铸铁 | 100 |  |  | 向阳路 | [12 empty] | 2024-04-19 09:08:06
| JS583 | 阀门 | 609776.601 | 3542637.738 | 42.136 | 0.43 |  | 闸阀 |  | 铸铁 | 150 |  |  | 向阳路 | [12 empty] | 2024-04-19 09:08:06
| JS586 | 阀门 | 609671.981 | 3542667 | 42.298 | 0.76 |  | 闸阀 |  | 铸铁 | 200 |  |  | 向阳路 | [12 empty] | 2024-04-19 09:08:06
| JS589 | 阀门 | 609663.771 | 3542668.4 | 42.329 | 0.81 |  | 闸阀 |  | 铸铁 | 50 |  |  | 向阳路 | [12 empty] | 2024-04-19 09:08:06
| JS599 | 阀门 | 610054.673 | 3542557.801 | 42.101 | 1.23 |  | 闸阀 |  | 铸铁 | 200 |  |  | 向阳路 | [12 empty] | 2024-04-19 09:08:06
| JS602 | 阀门 | 610077.312 | 3542550.763 | 42.036 | 1.37 |  | 闸阀 |  | 铸铁 | 200 |  |  | 向阳路 | [12 empty] | 2024-04-19 09:08:06
| JS606 | 阀门 | 610095.303 | 3542545.494 | 43.231 | 2.4 |  | 闸阀 |  | 铸铁 | 200 |  |  | 向阳路 | [12 empty] | 2024-04-19 09:08:06
| JS608 | 阀门 | 610097.0035 | 3542545.783 | 43.217 | 2.4 |  | 蝶阀 |  | 铸铁 | 300 |  |  | 向阳路 | [12 empty] | 2024-04-19 09:08:06
| JS619 | 阀门 | 610337.96 | 3542476.165 | 42.392 | 1.53 |  | 闸阀 |  | 铸铁 | 100 |  |  | 向阳路 | [12 empty] | 2024-04-19 09:08:07
| JS624 | 阀门 | 610342.494 | 3542359.778 | 42.02 | 1.35 |  | 闸阀 |  | 铸铁 | 100 |  |  | 向阳路 | [12 empty] | 2024-04-19 09:08:07
| JS635 | 阀门 | 610168.804 | 3542597.528 | 42.297 | 1.41 |  | 闸阀 |  | 铸铁 | 100 |  |  | 向阳路 | [12 empty] | 2024-04-19 09:08:07
| JS656 | 阀门 | 610416.946 | 3542453.036 | 41.732 | 1.05 |  | 蝶阀 |  | 铸铁 | 200 |  |  | 向阳路 | [12 empty] | 2024-04-19 09:08:07
| JS659 | 阀门 | 610391.206 | 3542449.701 | 42.184 | 1.3 |  | 闸阀 |  | 铸铁 | 100 |  |  | 向阳路 | [12 empty] | 2024-04-19 09:08:07
| JS661 | 阀门 | 610390.122 | 3542450.192 | 42.223 | 1.3 |  | 闸阀 |  | 铸铁 | 200 |  |  | 向阳路 | [12 empty] | 2024-04-19 09:08:07
| JS667 | 阀门 | 610528.948 | 3542431.974 | 41.657 | 0.96 |  | 闸阀 |  | 铸铁 | 100 |  |  | 向阳路 | [12 empty] | 2024-04-19 09:08:07
| JS675 | 阀门 | 610548.679 | 3542405.051 | 41.954 | 1.05 |  | 闸阀 |  | 铸铁 | 200 |  |  | 向阳路 | [12 empty] | 2024-04-19 09:08:07
| JS681 | 阀门 | 610621.131 | 3542392.671 | 41.628 | 0.8 |  | 闸阀 |  | 铸铁 | 250 |  |  | 向阳路 | [12 empty] | 2024-04-19 09:08:07
| JS683 | 阀门 | 610622.159 | 3542395.189 | 41.567 | 0.98 |  | 闸阀 |  | 铸铁 | 250 |  |  | 向阳路 | [12 empty] | 2024-04-19 09:08:07
| JS684 | 阀门 | 610622.06 | 3542392.038 | 41.612 | 0.8 |  | 闸阀 |  | 铸铁 | 200 |  |  | 向阳路 | [12 empty] | 2024-04-19 09:08:07
| JS693 | 阀门 | 610733.483 | 3542361.229 | 42.482 | 1.44 |  | 闸阀 |  | 铸铁 | 200 |  |  | 向阳路 | [12 empty] | 2024-04-19 09:08:07
| JS695 | 阀门 | 610734.109 | 3542361.883 | 42.466 | 1.47 |  | 闸阀 |  | 铸铁 | 200 |  |  | 向阳路 | [12 empty] | 2024-04-19 09:08:07
| JS711 | 阀门 | 610890.055 | 3542103.856 | 41.532 | 0.61 |  | 闸阀 |  | 铸铁 | 200 |  |  | 向阳路 | [12 empty] | 2024-04-19 09:08:07
| JS724 | 阀门 | 607982.896 | 3545004.006 | 45.654 | 0.85 |  | 闸阀 |  | 铸铁 | 100 |  |  | 北街 | [12 empty] | 2024-04-19 09:08:07
| JS729 | 阀门 | 607939.236 | 3545075.293 | 45.822 | 0.75 |  | 闸阀 |  | 铸铁 | 150 |  |  | 北街 | [12 empty] | 2024-04-19 09:08:07
| JS731 | 阀门 | 607940.694 | 3545076.024 | 45.91 | 0.82 |  | 闸阀 |  | 铸铁 | 100 |  |  | 北街 | [12 empty] | 2024-04-19 09:08:08
| JS736 | 阀门 | 607934.762 | 3545075.436 | 45.83 | 0.85 |  | 闸阀 |  | 铸铁 | 100 |  |  | 北街 | [12 empty] | 2024-04-19 09:08:08
| JS739 | 阀门 | 607933.641 | 3545078.416 | 45.782 | 0.9 |  | 闸阀 |  | 铸铁 | 100 |  |  | 北街 | [12 empty] | 2024-04-19 09:08:08
| JS743 | 阀门 | 607919.778 | 3545098.587 | 45.924 | 1 |  | 闸阀 |  | 铸铁 | 100 |  |  | 北街 | [12 empty] | 2024-04-19 09:08:08
| JS746 | 阀门 | 607902.882 | 3545125.857 | 46.074 | 1.05 |  | 闸阀 |  | 铸铁 | 100 |  |  | 北街 | [12 empty] | 2024-04-19 09:08:08
| JS749 | 阀门 | 607903.086 | 3545128.315 | 46.18 | 0.65 |  | 闸阀 |  | 铸铁 | 200 |  |  | 北街 | [12 empty] | 2024-04-19 09:08:08
| JS752 | 阀门 | 607901.205 | 3545128.538 | 46.13 | 0.93 |  | 闸阀 |  | 铸铁 | 200 |  |  | 北街 | [12 empty] | 2024-04-19 09:08:08
| JS754 | 阀门 | 607900.748 | 3545130.608 | 46.083 | 0.92 |  | 闸阀 |  | 铸铁 | 100 |  |  | 北街 | [12 empty] | 2024-04-19 09:08:08
| JS759 | 阀门 | 607892.372 | 3545150.5 | 46.161 | 1.18 |  | 闸阀 |  | 铸铁 | 100 |  |  | 北街 | [12 empty] | 2024-04-19 09:08:08
| JS764 | 阀门 | 607968.677 | 3545023.223 | 45.671 | 0.85 |  | 闸阀 |  | 铸铁 | 150 |  |  | 北街 | [12 empty] | 2024-04-19 09:08:08
| JS767 | 阀门 | 607955.6306 | 3545014.817 | 45.797 | 0.55 |  | 闸阀 |  | 铸铁 | 150 |  |  | 北街 | [12 empty] | 2024-04-19 09:08:08
| JS766 | 阀门 | 607962.288 | 3545018.245 | 45.663 | 0.55 |  | 闸阀 |  | 铸铁 | 100 |  |  | 北街 | [12 empty] | 2024-04-19 09:08:08
| JS771 | 阀门 | 608020.432 | 3544946.343 | 45.445 | 0.8 |  | 闸阀 |  | 铸铁 | 100 |  |  | 北街 | [12 empty] | 2024-04-19 09:08:08
| JS773 | 阀门 | 608013.991 | 3544942.426 | 45.361 | 0.4 |  | 闸阀 |  | 铸铁 | 100 |  |  | 北街 | [12 empty] | 2024-04-19 09:08:08
| JS775 | 阀门 | 608013.682 | 3544941.607 | 45.482 | 0.4 |  | 闸阀 |  | 铸铁 | 50 |  |  | 北街 | [12 empty] | 2024-04-19 09:08:08
| JS778 | 阀门 | 608026.3129 | 3544931.339 | 45.442 | 1.11 |  | 闸阀 |  | 铸铁 | 250 |  |  | 北街 | [12 empty] | 2024-04-19 09:08:08
| JS781 | 阀门 | 608038.965 | 3544919.723 | 45.409 | 0.78 |  | 闸阀 |  | 铸铁 | 100 |  |  | 北街 | [12 empty] | 2024-04-19 09:08:08
| JS785 | 阀门 | 608103.741 | 3544826.921 | 45.228 | 1.1 |  | 闸阀 |  | 铸铁 | 250 |  |  | 北街 | [12 empty] | 2024-04-19 09:08:08
| JS788 | 阀门 | 608097.2 | 3544827.46 | 45.299 | 1.2 |  | 蝶阀 |  | 铸铁 | 400 |  |  | 北街 | [12 empty] | 2024-04-19 09:08:08
| JS790 | 阀门 | 608121.96 | 3544797.97 | 45.253 | 1.04 |  | 闸阀 |  | 铸铁 | 100 |  |  | 北街 | [12 empty] | 2024-04-19 09:08:08
| JS794 | 阀门 | 608163.92 | 3544737.636 | 45.123 | 0.35 |  | 闸阀 |  | 铸铁 | 250 |  |  | 北街 | [12 empty] | 2024-04-19 09:08:08
| JS797 | 阀门 | 608181.786 | 3544707.209 | 45.329 | 1.28 |  | 闸阀 |  | 铸铁 | 100 |  |  | 北街 | [12 empty] | 2024-04-19 09:08:08
| JS800 | 阀门 | 608187.576 | 3544698.495 | 45.474 | 1.38 |  | 闸阀 |  | 铸铁 | 100 |  |  | 北街 | [12 empty] | 2024-04-19 09:08:08
| JS803 | 阀门 | 608180.783 | 3544698.912 | 45.394 | 1.35 |  | 闸阀 |  | 铸铁 | 100 |  |  | 北街 | [12 empty] | 2024-04-19 09:08:08
| JS805 | 阀门 | 608215.617 | 3544645.784 | 45.9 | 1.1 |  | 闸阀 |  | 铸铁 | 400 |  |  | 北街 | [12 empty] | 2024-04-19 09:08:08
| JS807 | 阀门 | 608221.793 | 3544645.454 | 45.882 | 1.15 |  | 闸阀 |  | 铸铁 | 100 |  |  | 北街 | [12 empty] | 2024-04-19 09:08:08
| JS813 | 阀门 | 608224.05 | 3544641.986 | 45.947 | 1.15 |  | 闸阀 |  | 铸铁 | 100 |  |  | 北街 | [12 empty] | 2024-04-19 09:08:08
| JS816 | 阀门 | 608232.618 | 3544621.161 | 46.32 | 1.65 |  | 闸阀 |  | 铸铁 | 100 |  |  | 北街 | [12 empty] | 2024-04-19 09:08:08
| JS819 | 阀门 | 608245.328 | 3544602.164 | 46.586 | 1.3 |  | 闸阀 |  | 铸铁 | 150 |  |  | 北街 | [12 empty] | 2024-04-19 09:08:08
| JS825 | 阀门 | 608259.71 | 3544603.661 | 46.64 | 0.78 |  | 闸阀 |  | 铸铁 | 100 |  |  | 北街 | [12 empty] | 2024-04-19 09:08:08
| JS841 | 阀门 | 607782.723 | 3544641.788 | 44.612 | 0.89 |  | 闸阀 |  | 铸铁 | 100 |  |  | 古城内环路 | [12 empty] | 2024-04-19 09:08:08
| JS844 | 阀门 | 607783.866 | 3544640.494 | 44.758 | 0.89 |  | 闸阀 |  | 铸铁 | 100 |  |  | 古城内环路 | [12 empty] | 2024-04-19 09:08:08
| JS854 | 阀门 | 607595.532 | 3544559.765 | 44.108 | 0.72 |  | 闸阀 |  | 铸铁 | 500 |  |  | 古城内环路 | [12 empty] | 2024-04-19 09:08:08
| JS858 | 阀门 | 607520.471 | 3544530.609 | 45.397 | 1.15 |  | 闸阀 |  | 铸铁 | 150 |  |  | 古城内环路 | [12 empty] | 2024-04-19 09:08:08
| JS860 | 阀门 | 607519.894 | 3544530.445 | 45.407 | 1.15 |  | 闸阀 |  | 铸铁 | 150 |  |  | 古城内环路 | [12 empty] | 2024-04-19 09:08:08
| JS864 | 阀门 | 607517.106 | 3544526.962 | 45.499 | 1.35 |  | 闸阀 |  | 铸铁 | 150 |  |  | 古城内环路 | [12 empty] | 2024-04-19 09:08:08
| JS876 | 阀门 | 607249.045 | 3544410.046 | 44.212 | 1.55 |  | 闸阀 |  | 铸铁 | 100 |  |  | 古城内环路 | [12 empty] | 2024-04-19 09:08:09
| JS883 | 阀门 | 607098.623 | 3544344.869 | 42.302 | 1.7 |  | 闸阀 |  | 铸铁 | 100 |  |  | 古城内环路 | [12 empty] | 2024-04-19 09:08:09
| JS886 | 阀门 | 607094.9142 | 3544340.26 | 42.372 | 1.7 |  | 闸阀 |  | 铸铁 | 100 |  |  | 古城内环路 | [12 empty] | 2024-04-19 09:08:09
| JS889 | 阀门 | 607021.734 | 3544309.63 | 42.523 | 2 |  | 闸阀 |  | 铸铁 | 200 |  |  | 古城内环路 | [12 empty] | 2024-04-19 09:08:09
| JS892 | 阀门 | 607022.804 | 3544310.997 | 42.666 | 1.47 |  | 闸阀 |  | 铸铁 | 200 |  |  | 古城内环路 | [12 empty] | 2024-04-19 09:08:09
| JS898 | 阀门 | 607012.82 | 3544306.99 | 42.106 | 2 |  | 闸阀 |  | 铸铁 | 200 |  |  | 古城内环路 | [12 empty] | 2024-04-19 09:08:09
| JS903 | 阀门 | 606916.15 | 3544264.435 | 42.166 | 0.7 |  | 闸阀 |  | 铸铁 | 100 |  |  | 古城内环路 | [12 empty] | 2024-04-19 09:08:09
| JS914 | 阀门 | 606605.442 | 3544128.178 | 43.854 | 1.65 |  | 蝶阀 |  | 铸铁 | 500 |  |  | 古城内环路 | [12 empty] | 2024-04-19 09:08:09
| JS915 | 阀门 | 606605.518 | 3544126.688 | 43.705 | 1.65 |  | 蝶阀 |  | 铸铁 | 500 |  |  | 古城内环路 | [12 empty] | 2024-04-19 09:08:09
| JS917 | 阀门 | 606605.074 | 3544125.826 | 43.767 | 0.45 |  | 闸阀 |  | 铸铁 | 100 |  |  | 古城内环路 | [12 empty] | 2024-04-19 09:08:09
| JS918 | 阀门 | 606603.766 | 3544125.929 | 43.76 | 1.65 |  | 蝶阀 |  | 铸铁 | 500 |  |  | 古城内环路 | [12 empty] | 2024-04-19 09:08:09
| JS920 | 阀门 | 606602.179 | 3544124.68 | 43.89 | 1.65 |  | 闸阀 |  | 铸铁 | 100 |  |  | 古城内环路 | [12 empty] | 2024-04-19 09:08:09
| JS922 | 阀门 | 606604.162 | 3544129.439 | 41.003 | 1.65 |  | 闸阀 |  | 铸铁 | 100 |  |  | 古城内环路 | [12 empty] | 2024-04-19 09:08:09
| JS924 | 阀门 | 606547.985 | 3544103.438 | 43.892 | 1.37 |  | 闸阀 |  | 铸铁 | 100 |  |  | 古城内环路 | [12 empty] | 2024-04-19 09:08:09
| JS929 | 阀门 | 606433.107 | 3544053.237 | 43.416 | 1.11 |  | 闸阀 |  | 铸铁 | 200 |  |  | 古城内环路 | [12 empty] | 2024-04-19 09:08:09
| JS934 | 阀门 | 606352.287 | 3544015.446 | 42.971 | 1.35 |  | 闸阀 |  | 铸铁 | 250 |  |  | 古城内环路 | [12 empty] | 2024-04-19 09:08:09
| JS938 | 阀门 | 606314.253 | 3544002.711 | 42.921 | 0.65 |  | 闸阀 |  | 铸铁 | 300 |  |  | 古城内环路 | [12 empty] | 2024-04-19 09:08:09
| JS942 | 阀门 | 606302.623 | 3543994.606 | 42.83 | 1.45 |  | 闸阀 |  | 铸铁 | 300 |  |  | 古城内环路 | [12 empty] | 2024-04-19 09:08:09
| JS945 | 阀门 | 606656.313 | 3544148.236 | 43.932 | 1.7 |  | 闸阀 |  | 铸铁 | 100 |  |  | 古城内环路 | [12 empty] | 2024-04-19 09:08:09
| JS947 | 阀门 | 609766.743 | 3545298.891 | 43.54 | 1.25 |  | 闸阀 |  | 铸铁 | 200 |  |  | 长青路 | [12 empty] | 2024-04-19 09:08:09
| JS955 | 阀门 | 609628.624 | 3545011.582 | 42.917 | 1.2 |  | 闸阀 |  | 铸铁 | 100 |  |  | 长青路 | [12 empty] | 2024-04-19 09:08:09
| JS960 | 阀门 | 609226.178 | 3543178.263 | 43.493 | 2.15 |  | 蝶阀 |  | 铸铁 | 600 |  |  | 胜立街与环城东路 | [12 empty] | 2024-04-19 09:08:09
| JS962 | 阀门 | 609195.249 | 3543224.75 | 43.619 | 1.35 |  | 闸阀 |  | 铸铁 | 400 |  |  | 胜立街与环城东路 | [12 empty] | 2024-04-19 09:08:09
| JS965 | 阀门 | 609199.33 | 3543217.647 | 43.778 | 1.65 |  | 闸阀 |  | 铸铁 | 400 |  |  | 胜立街与环城东路 | [12 empty] | 2024-04-19 09:08:09
| JS967 | 阀门 | 609221.1799 | 3543188.337 | 43.559 | 1.5 |  | 蝶阀 |  | 铸铁 | 1000 |  |  | 胜立街与环城东路 | [12 empty] | 2024-04-19 09:08:09
| JS970 | 阀门 | 609219.119 | 3543182.839 | 43.536 | 1.65 |  | 闸阀 |  | 铸铁 | 1000 |  |  | 胜立街与环城东路 | [12 empty] | 2024-04-19 09:08:09
| JS973 | 阀门 | 609200.324 | 3543165.746 | 43.764 | 1.9 |  | 闸阀 |  | 铸铁 | 400 |  |  | 胜立街与环城东路 | [12 empty] | 2024-04-19 09:08:09
| JS975 | 阀门 | 609195.3606 | 3543163.168 | 43.623 | 1.9 |  | 蝶阀 |  | 铸铁 | 1000 |  |  | 胜立街与环城东路 | [12 empty] | 2024-04-19 09:08:09
| JS976 | 阀门 | 609167.502 | 3543146.163 | 43.598 | 1.3 |  | 蝶阀 |  | 铸铁 | 600 |  |  | 胜立街与环城东路 | [12 empty] | 2024-04-19 09:08:09
| JS977 | 阀门 | 609166.848 | 3543214.224 | 43.539 | 1.03 |  | 蝶阀 |  | 铸铁 | 600 |  |  | 胜立街与环城东路 | [12 empty] | 2024-04-19 09:08:09
| JS980 | 阀门 | 609170.874 | 3543207.191 | 43.624 | 1.03 |  | 闸阀 |  | 铸铁 | 100 |  |  | 胜立街与环城东路 | [12 empty] | 2024-04-19 09:08:09
| JS986 | 阀门 | 608595.141 | 3533999.046 | 51.34 | 3.25 |  | 蝶阀 |  | 铸铁 | 800 |  |  | 岘山路 | [12 empty] | 2024-04-19 09:08:09
| JS988 | 阀门 | 608596.109 | 3533998.014 | 51.442 | 3.65 |  | 闸阀 |  | 铸铁 | 300 |  |  | 岘山路 | [12 empty] | 2024-04-19 09:08:09
| JS998 | 阀门 | 608564.885 | 3533458.335 | 50.844 | 2.26 |  | 闸阀 |  | 铸铁 | 200 |  |  | 岘山路 | [12 empty] | 2024-04-19 09:08:10
| JS1000 | 阀门 | 608563.504 | 3533458.468 | 50.922 | 2 |  | 闸阀 |  | 铸铁 | 200 |  |  | 岘山路 | [12 empty] | 2024-04-19 09:08:10
| JS1003 | 阀门 | 608565.219 | 3533456.838 | 50.801 | 1.38 |  | 闸阀 |  | 铸铁 | 150 |  |  | 岘山路 | [12 empty] | 2024-04-19 09:08:10
| JS1019 | 阀门 | 608529.989 | 3532626.267 | 49.374 | 1 |  | 闸阀 |  | 铸铁 | 150 |  |  | 岘山路 | [12 empty] | 2024-04-19 09:08:10
| JS1042 | 阀门 | 608064.559 | 3531444.249 | 44.999 | 1.7 |  | 闸阀 |  | 铸铁 | 150 |  |  | 岘山路 | [12 empty] | 2024-04-19 09:08:10
| JS1048 | 阀门 | 607950.886 | 3531317.133 | 44.522 | 0.58 |  | 闸阀 |  | 铸铁 | 100 |  |  | 岘山路 | [12 empty] | 2024-04-19 09:08:10
| JS1057 | 阀门 | 607774.877 | 3531122.86 | 45.052 | 2.1 |  | 闸阀 |  | 铸铁 | 200 |  |  | 岘山路 | [12 empty] | 2024-04-19 09:08:10
| JS1061 | 阀门 | 607698.828 | 3531021.463 | 45.105 | 2.87 |  | 蝶阀 |  | 铸铁 | 800 |  |  | 岘山路 | [12 empty] | 2024-04-19 09:08:10
| JS1063 | 阀门 | 607672.452 | 3530971.777 | 44.471 | 1.47 |  | 蝶阀 |  | 铸铁 | 500 |  |  | 岘山路 | [12 empty] | 2024-04-19 09:08:10
| JS1078 | 阀门 | 607355.743 | 3530110.348 | 42.626 | 1.15 |  | 蝶阀 |  | 铸铁 | 500 |  |  | 岘山路 | [12 empty] | 2024-04-19 09:08:10
| JS1079 | 阀门 | 607354.761 | 3530109.71 | 42.602 | 1.15 |  | 蝶阀 |  | 铸铁 | 600 |  |  | 岘山路 | [12 empty] | 2024-04-19 09:08:10
| JS1086 | 阀门 | 608746.325 | 3534053.972 | 45.306 | 1.2 |  | 闸阀 |  | 铸铁 | 150 |  |  | 乔家庙路 | [12 empty] | 2024-04-19 09:08:10
| JS1103 | 阀门 | 609816.117 | 3533914.07 | 40.715 | 0.8 |  | 闸阀 |  | 铸铁 | 200 |  |  | 乔家庙路 | [12 empty] | 2024-04-19 09:08:10
| JS1109 | 阀门 | 609983.923 | 3533757.139 | 40.775 | 0.85 |  | 闸阀 |  | 铸铁 | 300 |  |  | 乔家庙路 | [12 empty] | 2024-04-19 09:08:10
| JS1119 | 阀门 | 609983.584 | 3533535.898 | 40.15 | 0.95 |  | 闸阀 |  | 铸铁 | 150 |  |  | 乔家庙路 | [12 empty] | 2024-04-19 09:08:10
| JS1126 | 阀门 | 609845.079 | 3533891.365 | 40.216 | 0.75 |  | 闸阀 |  | 铸铁 | 300 |  |  | 乔家庙路 | [12 empty] | 2024-04-19 09:08:10
| JS1128 | 阀门 | 609894.666 | 3533885.63 | 40.217 | 0.64 |  | 闸阀 |  | 铸铁 | 150 |  |  | 乔家庙路 | [12 empty] | 2024-04-19 09:08:10
| JS1133 | 阀门 | 596785.288 | 3544116.239 | 46.772 | 0.88 |  | 闸阀 |  | 铸铁 | 100 |  |  | 隆中路 | [12 empty] | 2024-04-19 09:08:10
| JS1136 | 阀门 | 596809.504 | 3544115.303 | 46.72 | 1.11 |  | 蝶阀 |  | 铸铁 | 500 |  |  | 隆中路 | [12 empty] | 2024-04-19 09:08:10
| JS1140 | 阀门 | 596700.775 | 3544123.709 | 46.425 | 0.71 |  | 闸阀 |  | 铸铁 | 150 |  |  | 隆中路 | [12 empty] | 2024-04-19 09:08:10
| JS1142 | 阀门 | 596707.283 | 3544135.635 | 46.318 | 0.63 |  | 闸阀 |  | 铸铁 | 150 |  |  | 隆中路 | [12 empty] | 2024-04-19 09:08:10
| JS1147 | 阀门 | 596591.841 | 3544209.786 | 46.281 | 0.78 |  | 闸阀 |  | 铸铁 | 100 |  |  | 石堰路 | [12 empty] | 2024-04-19 09:08:11
| JS1150 | 阀门 | 596492.189 | 3544295.319 | 46.229 | 0.85 |  | 闸阀 |  | 铸铁 | 150 |  |  | 石堰路 | [12 empty] | 2024-04-19 09:08:11
| JS1154 | 阀门 | 596440.333 | 3544339.691 | 46.333 | 0.63 |  | 闸阀 |  | 铸铁 | 100 |  |  | 石堰路 | [12 empty] | 2024-04-19 09:08:11
| JS1156 | 阀门 | 596439.545 | 3544340.567 | 46.344 | 0.78 |  | 闸阀 |  | 铸铁 | 300 |  |  | 石堰路 | 减压阀 | [11 empty] | 2024-04-19 09:08:11
| JS1159 | 阀门 | 596414.147 | 3544363.311 | 46.402 | 0.95 |  | 闸阀 |  | 铸铁 | 100 |  |  | 石堰路 | [12 empty] | 2024-04-19 09:08:11
| JS1161 | 阀门 | 596417.102 | 3544366.407 | 46.426 | 0.4 |  | 闸阀 |  | 铸铁 | 100 |  |  | 石堰路 | [12 empty] | 2024-04-19 09:08:11
| JS1162 | 阀门 | 596416.668 | 3544366.802 | 46.41 | 0.49 |  | 闸阀 |  | 铸铁 | 100 |  |  | 石堰路 | [12 empty] | 2024-04-19 09:08:11
| JS1166 | 阀门 | 608681.455 | 3549507.618 | 42.236 | 0.96 |  | 闸阀 |  | 铸铁 | 300 |  |  | 幸福小区 | [12 empty] | 2024-04-19 09:08:11
| JS1170 | 阀门 | 608695.165 | 3549528.929 | 42.256 | 0.57 |  | 蝶阀 |  | 铸铁 | 300 |  |  | 幸福小区 | [12 empty] | 2024-04-19 09:08:11
| JS1173 | 阀门 | 608582.044 | 3549601.745 | 42.659 | 0.8 |  | 闸阀 |  | 铸铁 | 150 |  |  | 幸福小区 | [12 empty] | 2024-04-19 09:08:11
| JS1176 | 阀门 | 608579.846 | 3549601.413 | 42.644 | 0.94 |  | 闸阀 |  | 铸铁 | 100 |  |  | 幸福小区 | [12 empty] | 2024-04-19 09:08:11
| JS1179 | 阀门 | 608696.745 | 3549531.188 | 42.292 | 0.9 |  | 闸阀 |  | 铸铁 | 150 |  |  | 幸福小区 | [12 empty] | 2024-04-19 09:08:11
| JS1182 | 阀门 | 608688.384 | 3549533.257 | 42.257 | 0.75 |  | 闸阀 |  | 铸铁 | 150 |  |  | 幸福小区 | [12 empty] | 2024-04-19 09:08:11
| JS1183 | 阀门 | 608646.509 | 3549560.144 | 42.526 | 0.3 |  | 闸阀 |  | 铸铁 | 300 |  |  | 幸福小区 | [12 empty] | 2024-04-19 09:08:11
| JS1186 | 阀门 | 608532.75 | 3549631.447 | 42.328 | 0.73 |  | 闸阀 |  | 铸铁 | 100 |  |  | 幸福小区 | [12 empty] | 2024-04-19 09:08:11
| JS1189 | 阀门 | 608514.044 | 3549644.137 | 42.376 | 0.95 |  | 闸阀 |  | 铸铁 | 150 |  |  | 幸福小区 | [12 empty] | 2024-04-19 09:08:11
| JS1194 | 阀门 | 608414.531 | 3549703.855 | 42.591 | 0.9 |  | 闸阀 |  | 铸铁 | 100 |  |  | 幸福小区 | [12 empty] | 2024-04-19 09:08:11
| JS1199 | 阀门 | 608407.751 | 3549709.896 | 42.499 | 1 |  | 闸阀 |  | 铸铁 | 100 |  |  | 幸福小区 | [12 empty] | 2024-04-19 09:08:11
| JS1202 | 阀门 | 608424.608 | 3549528.964 | 42.743 | 1.1 |  | 闸阀 |  | 铸铁 | 150 |  |  | 幸福小区 | [12 empty] | 2024-04-19 09:08:11
| JS1205 | 阀门 | 608423.372 | 3549526.927 | 42.96 | 1 |  | 闸阀 |  | 铸铁 | 150 |  |  | 幸福小区 | [12 empty] | 2024-04-19 09:08:11
| JS1208 | 阀门 | 608446.621 | 3549513.804 | 42.719 | 1 |  | 闸阀 |  | 铸铁 | 100 |  |  | 幸福小区 | [12 empty] | 2024-04-19 09:08:11
| JS1211 | 阀门 | 608474.052 | 3549495.704 | 42.692 | 0.9 |  | 闸阀 |  | 铸铁 | 100 |  |  | 幸福小区 | [12 empty] | 2024-04-19 09:08:11
| JS1220 | 阀门 | 608606.829 | 3549411.839 | 42.491 | 1.02 |  | 闸阀 |  | 铸铁 | 150 |  |  | 幸福小区 | [12 empty] | 2024-04-19 09:08:11
| JS1222 | 阀门 | 608612.882 | 3549407.466 | 42.254 | 0.78 |  | 闸阀 |  | 铸铁 | 100 |  |  | 幸福小区 | [12 empty] | 2024-04-19 09:08:11
| JS1227 | 阀门 | 608406.043 | 3549498.372 | 42.766 | 1 |  | 闸阀 |  | 铸铁 | 100 |  |  | 幸福小区 | [12 empty] | 2024-04-19 09:08:11
| JS1229 | 阀门 | 608404.938 | 3549498.982 | 42.723 | 0.38 |  | 闸阀 |  | 铸铁 | 50 |  |  | 幸福小区 | [12 empty] | 2024-04-19 09:08:11
| JS1235 | 阀门 | 608391.98 | 3549429.569 | 42.824 | 0.8 |  | 闸阀 |  | 铸铁 | 100 |  |  | 幸福小区 | [12 empty] | 2024-04-19 09:08:11
| JS1238 | 阀门 | 608371.978 | 3549604.615 | 42.825 | 0.8 |  | 闸阀 |  | 铸铁 | 200 |  |  | 幸福小区 | [12 empty] | 2024-04-19 09:08:11
| JS1239 | 阀门 | 608400.266 | 3549649.49 | 42.591 | 1.18 |  | 闸阀 |  | 铸铁 | 100 |  |  | 幸福小区 | [12 empty] | 2024-04-19 09:08:11
| JS1245 | 阀门 | 608399.95 | 3549653.153 | 42.842 | 0.7 |  | 闸阀 |  | 铸铁 | 100 |  |  | 幸福小区 | [12 empty] | 2024-04-19 09:08:11
| JS1257 | 阀门 | 608276.095 | 3549508.424 | 42.703 | 0.9 |  | 闸阀 |  | 铸铁 | 100 |  |  | 幸福小区 | [12 empty] | 2024-04-19 09:08:11
| JS1260 | 阀门 | 608072.789 | 3549292.347 | 42.991 | 1.6 |  | 闸阀 |  | 铸铁 | 200 |  |  | 幸福小区 | [12 empty] | 2024-04-19 09:08:11
| JS1261 | 阀门 | 608057.998 | 3549308.332 | 43.15 | 0.75 |  | 闸阀 |  | 铸铁 | 200 |  |  | 幸福小区 | [12 empty] | 2024-04-19 09:08:11
| JS1263 | 阀门 | 608062.129 | 3549315.215 | 42.986 | 0.8 |  | 闸阀 |  | 铸铁 | 100 |  |  | 幸福小区 | [12 empty] | 2024-04-19 09:08:11
| JS1268 | 阀门 | 608325.403 | 3549398.749 | 42.829 | 0.35 |  | 闸阀 |  | 铸铁 | 100 |  |  | 幸福小区 | [12 empty] | 2024-04-19 09:08:11
| JS1279 | 阀门 | 608543.241 | 3549288.121 | 42.751 | 0.9 |  | 闸阀 |  | 铸铁 | 200 |  |  | 幸福小区 | [12 empty] | 2024-04-19 09:08:11
| JS1312 | 阀门 | 608720.4658 | 3549989.53 | 42.532 | 1.5 |  | 闸阀 |  | 铸铁 | 300 |  |  | 幸福小区 | [12 empty] | 2024-04-19 09:08:12
| JS1317 | 阀门 | 608629.279 | 3549854.766 | 42.266 | 0.7 |  | 闸阀 |  | 铸铁 | 100 |  |  | 幸福小区 | [12 empty] | 2024-04-19 09:08:12
| JS1323 | 阀门 | 608569.121 | 3549893.79 | 42.578 | 0.72 |  | 闸阀 |  | 铸铁 | 100 |  |  | 幸福小区 | [12 empty] | 2024-04-19 09:08:12
| JS1326 | 阀门 | 608540.483 | 3549910.438 | 42.854 | 0.48 |  | 闸阀 |  | 铸铁 | 100 |  |  | 幸福小区 | [12 empty] | 2024-04-19 09:08:12
| JS1329 | 阀门 | 608540.216 | 3550070.655 | 42.475 | 1.1 |  | 闸阀 |  | 铸铁 | 150 |  |  | 幸福小区 | [12 empty] | 2024-04-19 09:08:12
| JS1339 | 阀门 | 608186.897 | 3549848.384 | 42.863 | 0.75 |  | 闸阀 |  | 铸铁 | 100 |  |  | 幸福小区 | [12 empty] | 2024-04-19 09:08:12
| JS1345 | 阀门 | 606466.324 | 3551198.018 | 44.881 | 1.54 |  | 蝶阀 |  | 铸铁 | 600 |  |  | 长虹北路 | [12 empty] | 2024-04-19 09:08:12
| JS1346 | 阀门 | 606467.069 | 3551217.521 | 44.936 | 1.4 |  | 蝶阀 |  | 铸铁 | 1000 |  |  | 长虹北路 | [12 empty] | 2024-04-19 09:08:12
| JS1350 | 阀门 | 606465.93 | 3550962.131 | 44.094 | 1.88 |  | 蝶阀 |  | 铸铁 | 300 |  |  | 长虹北路 | [12 empty] | 2024-04-19 09:08:12
| JS1351 | 阀门 | 606500.838 | 3550920.171 | 44.104 | 1.1 |  | 蝶阀 |  | 铸铁 | 300 |  |  | 长虹北路 | [12 empty] | 2024-04-19 09:08:12
| JS1356 | 阀门 | 606500.392 | 3550735.988 | 43.585 | 0.8 |  | 蝶阀 |  | 铸铁 | 400 |  |  | 长虹北路 | [12 empty] | 2024-04-19 09:08:12
| JS1357 | 阀门 | 606500.318 | 3550734.855 | 43.815 | 0.8 |  | 蝶阀 |  | 铸铁 | 400 |  |  | 长虹北路 | [12 empty] | 2024-04-19 09:08:12
| JS1362 | 阀门 | 606461.719 | 3550558.777 | 43.642 | 1.72 |  | 闸阀 |  | 铸铁 | 200 |  |  | 长虹北路 | [12 empty] | 2024-04-19 09:08:12
| JS1363 | 阀门 | 606459.395 | 3550556.155 | 43.575 | 1.25 |  | 闸阀 |  | 铸铁 | 200 |  |  | 长虹北路 | [12 empty] | 2024-04-19 09:08:12
| JS1369 | 阀门 | 606499.7 | 3550452.822 | 44.262 | 0.7 |  | 蝶阀 |  | 铸铁 | 300 |  |  | 长虹北路 | [12 empty] | 2024-04-19 09:08:12
| JS1372 | 阀门 | 606462.824 | 3550460.557 | 44.123 | 1.25 |  | 闸阀 |  | 铸铁 | 200 |  |  | 长虹北路 | [12 empty] | 2024-04-19 09:08:12
| JS1373 | 阀门 | 606461.637 | 3550458.875 | 43.809 | 1.4 |  | 闸阀 |  | 铸铁 | 200 |  |  | 长虹北路 | [12 empty] | 2024-04-19 09:08:12
| JS1380 | 阀门 | 606459.569 | 3550213.017 | 43.708 | 0.8 |  | 蝶阀 |  | 铸铁 | 600 |  |  | 长虹北路 | [12 empty] | 2024-04-19 09:08:12
| JS1400 | 阀门 | 607379.128 | 3548066.636 | 43.194 | 1 |  | 闸阀 |  | 铸铁 | 150 |  |  | 建新路 | [12 empty] | 2024-04-19 09:08:12
| JS1404 | 阀门 | 607371.162 | 3548071.377 | 43.201 | 1 |  | 闸阀 |  | 铸铁 | 200 |  |  | 建新路 | [12 empty] | 2024-04-19 09:08:12
| JS1408 | 阀门 | 607430.973 | 3548161.707 | 43.352 | 0.62 |  | 闸阀 |  | 铸铁 | 100 |  |  | 建新路 | [12 empty] | 2024-04-19 09:08:12
| JS1418 | 阀门 | 607674.949 | 3548548.387 | 43.435 | 0.4 |  | 闸阀 |  | 铸铁 | 100 |  |  | 建新路 | [12 empty] | 2024-04-19 09:08:12
| JS1421 | 阀门 | 607675.451 | 3548549.902 | 43.378 | 0.4 |  | 闸阀 |  | 铸铁 | 50 |  |  | 建新路 | [12 empty] | 2024-04-19 09:08:12
| JS1423 | 阀门 | 607709.364 | 3548628.184 | 43.437 | 1 |  | 闸阀 |  | 铸铁 | 200 |  |  | 建新路 | [12 empty] | 2024-04-19 09:08:12
| JS1429 | 阀门 | 607692.8631 | 3548609.434 | 43.708 | 1.2 |  | 闸阀 |  | 铸铁 | 150 |  |  | 建新路 | [12 empty] | 2024-04-19 09:08:12
| JS1439 | 阀门 | 607605.185 | 3548457.074 | 43.729 | 1.2 |  | 闸阀 |  | 铸铁 | 50 |  |  | 建新路 | [12 empty] | 2024-04-19 09:08:12
| JS1444 | 阀门 | 602886.184 | 3552620.082 | 45.291 | 1.04 |  | 闸阀 |  | 铸铁 | 100 |  |  | 鏖战岗路 | [12 empty] | 2024-04-19 09:08:12
| JS1449 | 阀门 | 602886.07 | 3552619.033 | 45.189 | 0.35 |  | 闸阀 |  | 铸铁 | 50 |  |  | 鏖战岗路 | [12 empty] | 2024-04-19 09:08:13
| JS1452 | 阀门 | 602886.835 | 3552621.496 | 45.233 | 1.14 |  | 闸阀 |  | 铸铁 | 200 |  |  | 鏖战岗路 | [12 empty] | 2024-04-19 09:08:13
| JS1454 | 阀门 | 602888.195 | 3552620.842 | 45.307 | 1.14 |  | 闸阀 |  | 铸铁 | 150 |  |  | 鏖战岗路 | [12 empty] | 2024-04-19 09:08:13
| JS1457 | 阀门 | 602886.361 | 3552624.206 | 45.298 | 1.02 |  | 蝶阀 |  | 铸铁 | 600 |  |  | 鏖战岗路 | [12 empty] | 2024-04-19 09:08:13
| JS1459 | 阀门 | 602885.39 | 3552649.062 | 45.241 | 0.65 |  | 闸阀 |  | 铸铁 | 100 |  |  | 鏖战岗路 | [12 empty] | 2024-04-19 09:08:13
| JS1463 | 阀门 | 602884.411 | 3552822.481 | 45.782 | 0.88 |  | 闸阀 |  | 铸铁 | 300 |  |  | 鏖战岗路 | [12 empty] | 2024-04-19 09:08:13
| JS1465 | 阀门 | 602885.787 | 3552820.951 | 45.863 | 1.04 |  | 闸阀 |  | 铸铁 | 150 |  |  | 鏖战岗路 | [12 empty] | 2024-04-19 09:08:13
| JS1473 | 阀门 | 602880.618 | 3553131.5 | 46.668 | 1.14 |  | 闸阀 |  | 铸铁 | 150 |  |  | 鏖战岗路 | [12 empty] | 2024-04-19 09:08:13
| JS1481 | 阀门 | 602876.984 | 3553268.756 | 46.288 | 1.14 |  | 闸阀 |  | 铸铁 | 100 |  |  | 鏖战岗路 | [12 empty] | 2024-04-19 09:08:13
| JS1488 | 阀门 | 602879.696 | 3553571.086 | 45.616 | 0.76 |  | 闸阀 |  | 铸铁 | 100 |  |  | 鏖战岗路 | [12 empty] | 2024-04-19 09:08:13
| JS1492 | 阀门 | 602881.234 | 3553572.334 | 45.652 | 1.13 |  | 蝶阀 |  | 铸铁 | 300 |  |  | 鏖战岗路 | [12 empty] | 2024-04-19 09:08:13
| JS1497 | 阀门 | 602896.94 | 3553482.744 | 45.479 | 1.28 |  | 蝶阀 |  | 铸铁 | 600 |  |  | 鏖战岗路 | [12 empty] | 2024-04-19 09:08:13
| JS1499 | 阀门 | 602898.286 | 3553483.911 | 45.31 | 1.47 |  | 蝶阀 |  | 铸铁 | 600 |  |  | 鏖战岗路 | [12 empty] | 2024-04-19 09:08:13
| JS1500 | 阀门 | 602901.219 | 3553483.093 | 45.222 | 1.53 |  | 蝶阀 |  | 铸铁 | 400 |  |  | 鏖战岗路 | [12 empty] | 2024-04-19 09:08:13
| JS1511 | 阀门 | 602871.978 | 3553946.445 | 44.713 | 1.5 |  | 闸阀 |  | 铸铁 | 200 |  |  | 鏖战岗路 | [12 empty] | 2024-04-19 09:08:13
| JS1514 | 阀门 | 602872.872 | 3553947.998 | 44.764 | 0.61 |  | 闸阀 |  | 铸铁 | 110 |  |  | 鏖战岗路 | [12 empty] | 2024-04-19 09:08:13
| JS1516 | 阀门 | 602874.259 | 3553947.683 | 44.851 | 0.74 |  | 闸阀 |  | 铸铁 | 110 |  |  | 鏖战岗路 | [12 empty] | 2024-04-19 09:08:13
| JS1510 | 阀门 | 602870.659 | 3553946.567 | 44.624 | 1.5 |  | 闸阀 |  | 铸铁 | 200 |  |  | 鏖战岗路 | [12 empty] | 2024-04-19 09:08:13
| JS1524 | 阀门 | 602871.016 | 3553993.339 | 44.493 | 1.17 |  | 闸阀 |  | 铸铁 | 300 |  |  | 鏖战岗路 | [12 empty] | 2024-04-19 09:08:13
| JS1530 | 阀门 | 602867.894 | 3554155.587 | 45.379 | 1.25 |  | 闸阀 |  | 铸铁 | 200 |  |  | 鏖战岗路 | [12 empty] | 2024-04-19 09:08:13
| JS1532 | 阀门 | 602870.51 | 3554155.197 | 45.444 | 1.05 |  | 闸阀 |  | 铸铁 | 100 |  |  | 鏖战岗路 | [12 empty] | 2024-04-19 09:08:13
| JS1545 | 阀门 | 602864.04 | 3554443.541 | 45.425 | 1.56 |  | 闸阀 |  | 铸铁 | 200 |  |  | 鏖战岗路 | [12 empty] | 2024-04-19 09:08:13
| JS1546 | 阀门 | 602865.389 | 3554443.529 | 45.499 | 1.56 |  | 闸阀 |  | 铸铁 | 150 |  |  | 鏖战岗路 | [12 empty] | 2024-04-19 09:08:13
| JS1548 | 阀门 | 602864.966 | 3554444.273 | 45.526 | 1.15 |  | 闸阀 |  | 铸铁 | 100 |  |  | 鏖战岗路 | [12 empty] | 2024-04-19 09:08:13
| JS1553 | 阀门 | 602867.749 | 3554445.953 | 45.475 | 0.67 |  | 闸阀 |  | 铸铁 | 110 |  |  | 鏖战岗路 | [12 empty] | 2024-04-19 09:08:13
| JS1564 | 阀门 | 602862.6857 | 3554559.694 | 45.104 | 1.35 |  | 闸阀 |  | 铸铁 | 150 |  |  | 鏖战岗路 | [12 empty] | 2024-04-19 09:08:13
| JS1567 | 阀门 | 602865.494 | 3554570.059 | 45.192 | 0.88 |  | 闸阀 |  | 铸铁 | 110 |  |  | 鏖战岗路 | [12 empty] | 2024-04-19 09:08:13
| JS1580 | 阀门 | 602858.717 | 3554841.279 | 45.407 | 1.7 |  | 闸阀 |  | 铸铁 | 150 |  |  | 鏖战岗路 | [12 empty] | 2024-04-19 09:08:13
| JS1581 | 阀门 | 602867.613 | 3554841.428 | 45.582 | 1.76 |  | 闸阀 |  | 铸铁 | 150 |  |  | 鏖战岗路 | [12 empty] | 2024-04-19 09:08:13
| JS1585 | 阀门 | 602857.877 | 3554858.907 | 45.529 | 1.4 |  | 蝶阀 |  | 铸铁 | 600 |  |  | 鏖战岗路 | [12 empty] | 2024-04-19 09:08:13
| JS1587 | 阀门 | 602857.944 | 3554879.675 | 45.621 | 1.35 |  | 闸阀 |  | 铸铁 | 100 |  |  | 鏖战岗路 | [12 empty] | 2024-04-19 09:08:13
| JS1590 | 阀门 | 602858.31 | 3554879.126 | 45.63 | 1.85 |  | 闸阀 |  | 铸铁 | 200 |  |  | 鏖战岗路 | [12 empty] | 2024-04-19 09:08:13
| JS1591 | 阀门 | 602858.015 | 3554880.336 | 45.557 | 1.6 |  | 蝶阀 |  | 铸铁 | 600 |  |  | 鏖战岗路 | [12 empty] | 2024-04-19 09:08:13
| JS1593 | 阀门 | 602860.434 | 3554879.318 | 45.798 | 0.96 |  | 闸阀 |  | 铸铁 | 110 |  |  | 鏖战岗路 | [12 empty] | 2024-04-19 09:08:13
| JS1599 | 阀门 | 602855.405 | 3554885.08 | 45.541 | 0.26 |  | 闸阀 |  | 铸铁 | 25 |  |  | 鏖战岗路 | [12 empty] | 2024-04-19 09:08:14
| JS1609 | 阀门 | 602635.603 | 3553533.747 | 45.308 | 1 |  | 闸阀 |  | 铸铁 | 100 |  |  | 台子湾路 | [12 empty] | 2024-04-19 09:08:14
| JS1612 | 阀门 | 602627.964 | 3553533.815 | 45.382 | 1.17 |  | 闸阀 |  | 铸铁 | 200 |  |  | 台子湾路 | [12 empty] | 2024-04-19 09:08:14
| JS1613 | 阀门 | 602627.536 | 3553548.82 | 45.627 | 0.95 |  | 闸阀 |  | 铸铁 | 200 |  |  | 台子湾路 | [12 empty] | 2024-04-19 09:08:14
| JS1618 | 阀门 | 602484.88 | 3553531.859 | 45.885 | 1.25 |  | 闸阀 |  | 铸铁 | 100 |  |  | 台子湾路 | [12 empty] | 2024-04-19 09:08:14
| JS1622 | 阀门 | 602345.998 | 3553529.799 | 46.261 | 1 |  | 闸阀 |  | 铸铁 | 300 |  |  | 台子湾路 | [12 empty] | 2024-04-19 09:08:14
| JS1624 | 阀门 | 602346.69 | 3553551.89 | 46.693 | 0.78 |  | 闸阀 |  | 铸铁 | 100 |  |  | 台子湾路 | [12 empty] | 2024-04-19 09:08:14
| JS1626 | 阀门 | 602333.8975 | 3553529.292 | 46.298 | 1.1 |  | 蝶阀 |  | 铸铁 | 300 |  |  | 台子湾路 | [12 empty] | 2024-04-19 09:08:14
| JS1629 | 阀门 | 602916.666 | 3553483.249 | 45.332 | 0.8 |  | 闸阀 |  | 铸铁 | 100 |  |  | 台子湾路 | [12 empty] | 2024-04-19 09:08:14
| JS1631 | 阀门 | 602917.153 | 3553478.194 | 45.333 | 0.8 |  | 闸阀 |  | 铸铁 | 100 |  |  | 台子湾路 | [12 empty] | 2024-04-19 09:08:14
| JS1641 | 阀门 | 603218.189 | 3553493.371 | 44.462 | 0.78 |  | 闸阀 |  | 铸铁 | 150 |  |  | 台子湾路 | [12 empty] | 2024-04-19 09:08:14
| JS1643 | 阀门 | 603219.465 | 3553492.416 | 44.538 | 0.65 |  | 闸阀 |  | 铸铁 | 110 |  |  | 台子湾路 | [12 empty] | 2024-04-19 09:08:14
| JS1652 | 阀门 | 603332.874 | 3553494.718 | 44.739 | 0.75 |  | 闸阀 |  | 铸铁 | 200 |  |  | 台子湾路 | [12 empty] | 2024-04-19 09:08:14
| JS1654 | 阀门 | 603333.884 | 3553492.147 | 44.932 | 0.95 |  | 闸阀 |  | 铸铁 | 100 |  |  | 台子湾路 | [12 empty] | 2024-04-19 09:08:14
| JS1659 | 阀门 | 603353.692 | 3553492.502 | 45.002 | 0.7 |  | 闸阀 |  | 铸铁 | 100 |  |  | 台子湾路 | [12 empty] | 2024-04-19 09:08:14
| JS1664 | 阀门 | 603422.0586 | 3553489.297 | 44.812 | 0.8 |  | 闸阀 |  | 铸铁 | 150 |  |  | 台子湾路 | [12 empty] | 2024-04-19 09:08:14
| JS1668 | 阀门 | 603423.571 | 3553488.514 | 45.07 | 0.5 |  | 闸阀 |  | 铸铁 | 110 |  |  | 台子湾路 | [12 empty] | 2024-04-19 09:08:14
| JS1681 | 阀门 | 603787.963 | 3553502.132 | 44.491 | 0.85 |  | 闸阀 |  | 铸铁 | 110 |  |  | 台子湾路 | [12 empty] | 2024-04-19 09:08:14
| JS1689 | 阀门 | 603843.875 | 3553502.077 | 44.568 | 0.87 |  | 闸阀 |  | 铸铁 | 250 |  |  | 台子湾路 | [12 empty] | 2024-04-19 09:08:14
| JS1695 | 阀门 | 603937.4973 | 3553504.447 | 44.775 | 1 |  | 闸阀 |  | 铸铁 | 110 |  |  | 台子湾路 | [12 empty] | 2024-04-19 09:08:14
| JS1703 | 阀门 | 604201.078 | 3553507.914 | 44.316 | 0.98 |  | 闸阀 |  | 铸铁 | 100 |  |  | 台子湾路 | [12 empty] | 2024-04-19 09:08:14
| JS1713 | 阀门 | 603894.998 | 3553568.101 | 44.997 | 1.07 |  | 闸阀 |  | 铸铁 | 250 |  |  | 台子湾路 | [12 empty] | 2024-04-19 09:08:14
| JS1714 | 阀门 | 603894.123 | 3553570.245 | 44.879 | 1.07 |  | 闸阀 |  | 铸铁 | 250 |  |  | 台子湾路 | [12 empty] | 2024-04-19 09:08:14
| JS1720 | 阀门 | 603967.716 | 3553575.354 | 45.52 | 0.43 |  | 闸阀 |  | 铸铁 | 50 |  |  | 台子湾路 | [12 empty] | 2024-04-19 09:08:14
| JS1726 | 阀门 | 604050.3 | 3554004.956 | 44.647 | 0.77 |  | 闸阀 |  | 铸铁 | 150 |  |  | 关羽路 | [12 empty] | 2024-04-19 09:08:14
| JS1743 | 阀门 | 603920.213 | 3554014.994 | 44.894 | 0.76 |  | 蝶阀 |  | 铸铁 | 300 |  |  | 关羽路 | [12 empty] | 2024-04-19 09:08:14
| JS1749 | 阀门 | 603918.115 | 3554152.779 | 44.574 | 0.78 |  | 闸阀 |  | 铸铁 | 100 |  |  | 周仓路 | [12 empty] | 2024-04-19 09:08:15
| JS1757 | 阀门 | 603918.446 | 3554279.266 | 44.134 | 1 |  | 闸阀 |  | 铸铁 | 100 |  |  | 周仓路 | [12 empty] | 2024-04-19 09:08:15
| JS1762 | 阀门 | 603917.49 | 3554388.392 | 44.249 | 0.9 |  | 闸阀 |  | 铸铁 | 150 |  |  | 周仓路 | [12 empty] | 2024-04-19 09:08:15
| JS1767 | 阀门 | 603916.1504 | 3554527.432 | 44.952 | 1.2 |  | 闸阀 |  | 铸铁 | 100 |  |  | 周仓路 | [12 empty] | 2024-04-19 09:08:15
| JS1771 | 阀门 | 603914.536 | 3554647.969 | 44.935 | 1.07 |  | 闸阀 |  | 铸铁 | 100 |  |  | 周仓路 | [12 empty] | 2024-04-19 09:08:15
| JS1776 | 阀门 | 603911.888 | 3554785.109 | 45.443 | 1.2 |  | 闸阀 |  | 铸铁 | 100 |  |  | 周仓路 | [12 empty] | 2024-04-19 09:08:15
| JS1778 | 阀门 | 603911.6649 | 3554787.256 | 45.431 | 0.98 |  | 闸阀 |  | 铸铁 | 100 |  |  | 周仓路 | [12 empty] | 2024-04-19 09:08:15
| JS1781 | 阀门 | 603911.889 | 3554791.029 | 45.482 | 1.17 |  | 闸阀 |  | 铸铁 | 100 |  |  | 周仓路 | [12 empty] | 2024-04-19 09:08:15
| JS1783 | 阀门 | 603912.253 | 3554792.826 | 45.415 | 1.02 |  | 蝶阀 |  | 铸铁 | 300 |  |  | 周仓路 | [12 empty] | 2024-04-19 09:08:15
| JS1802 | 阀门 | 603343.932 | 3554987.474 | 45.757 | 2.52 |  | 蝶阀 |  | 铸铁 | 400 |  |  | 大力大道 | [12 empty] | 2024-04-19 09:08:15
| JS1803 | 阀门 | 603342.516 | 3554986.92 | 45.779 | 2.38 |  | 蝶阀 |  | 铸铁 | 600 |  |  | 大力大道 | [12 empty] | 2024-04-19 09:08:15
| JS1808 | 阀门 | 603636.197 | 3553998.619 | 44.664 | 0.63 |  | 闸阀 |  | 铸铁 | 150 |  |  | 关羽路 | [12 empty] | 2024-04-19 09:08:15
| JS1811 | 阀门 | 603566.909 | 3553997.789 | 44.539 | 0.72 |  | 闸阀 |  | 铸铁 | 100 |  |  | 关羽路 | [12 empty] | 2024-04-19 09:08:15
| JS1814 | 阀门 | 603422.045 | 3553996.08 | 44.809 | 0.68 |  | 蝶阀 |  | 铸铁 | 300 |  |  | 关羽路 | [12 empty] | 2024-04-19 09:08:15
| JS1816 | 阀门 | 603421.1021 | 3553997.054 | 44.688 | 0.8 |  | 闸阀 |  | 铸铁 | 200 |  |  | 关羽路 | [12 empty] | 2024-04-19 09:08:15
| JS1819 | 阀门 | 603418.879 | 3553996.575 | 44.709 | 0.74 |  | 闸阀 |  | 铸铁 | 150 |  |  | 关羽路 | [12 empty] | 2024-04-19 09:08:15
| JS1823 | 阀门 | 603413.1686 | 3553996.494 | 44.694 | 0.54 |  | 闸阀 |  | 铸铁 | 100 |  |  | 关羽路 | [12 empty] | 2024-04-19 09:08:15
| JS1826 | 阀门 | 603352.593 | 3553996.403 | 44.555 | 0.65 |  | 闸阀 |  | 铸铁 | 150 |  |  | 关羽路 | [12 empty] | 2024-04-19 09:08:15
| JS1833 | 阀门 | 603156.516 | 3553993.537 | 45.182 | 0.52 |  | 闸阀 |  | 铸铁 | 150 |  |  | 关羽路 | [12 empty] | 2024-04-19 09:08:15
| JS1840 | 阀门 | 602906.431 | 3553988.246 | 44.568 | 0.62 |  | 闸阀 |  | 铸铁 | 100 |  |  | 关羽路 | [12 empty] | 2024-04-19 09:08:15
| JS1843 | 阀门 | 602359.678 | 3553957.031 | 45.558 | 0.76 |  | 闸阀 |  | 铸铁 | 100 |  |  | 关羽路 | [12 empty] | 2024-04-19 09:08:15
| JS1845 | 阀门 | 602360.572 | 3553955.799 | 45.492 | 0.76 |  | 闸阀 |  | 铸铁 | 110 |  |  | 关羽路 | [12 empty] | 2024-04-19 09:08:15
| JS1858 | 阀门 | 602227.318 | 3553952.447 | 45.118 | 0.8 |  | 闸阀 |  | 铸铁 | 100 |  |  | 关羽路 | [12 empty] | 2024-04-19 09:08:15
| JS1861 | 阀门 | 602190.963 | 3553953.445 | 44.944 | 0.67 |  | 蝶阀 |  | 铸铁 | 300 |  |  | 关羽路 | [12 empty] | 2024-04-19 09:08:15
| JS1864 | 阀门 | 602188.656 | 3553954.195 | 44.925 | 0.85 |  | 闸阀 |  | 铸铁 | 200 |  |  | 关羽路 | [12 empty] | 2024-04-19 09:08:15
| JS1868 | 阀门 | 602236.108 | 3553980.217 | 45.17 | 0.62 |  | 闸阀 |  | 铸铁 | 200 |  |  | 关羽路 | [12 empty] | 2024-04-19 09:08:15
| JS1872 | 阀门 | 602080.6482 | 3553994.688 | 45.581 | 1.46 |  | 蝶阀 |  | 铸铁 | 300 |  |  | 关羽路 | [12 empty] | 2024-04-19 09:08:15
| JS1877 | 阀门 | 602054.434 | 3553975.46 | 45.217 | 0.72 |  | 蝶阀 |  | 铸铁 | 300 |  |  | 关羽路 | [12 empty] | 2024-04-19 09:08:15
| JS1883 | 阀门 | 601936.069 | 3553974.793 | 45.277 | 0.7 |  | 闸阀 |  | 铸铁 | 100 |  |  | 关羽路 | [12 empty] | 2024-04-19 09:08:15
| JS1889 | 阀门 | 601815.2315 | 3553972.145 | 45.094 | 0.8 |  | 闸阀 |  | 铸铁 | 100 |  |  | 关羽路 | [12 empty] | 2024-04-19 09:08:15
| JS1893 | 阀门 | 601730.984 | 3553971.561 | 45.275 | 0.73 |  | 闸阀 |  | 铸铁 | 150 |  |  | 关羽路 | [12 empty] | 2024-04-19 09:08:15
| JS1896 | 阀门 | 601700.175 | 3553970.638 | 45.207 | 0.77 |  | 闸阀 |  | 铸铁 | 100 |  |  | 关羽路 | [12 empty] | 2024-04-19 09:08:15
| JS1900 | 阀门 | 601602.506 | 3553968.962 | 45.189 | 0.9 |  | 闸阀 |  | 铸铁 | 100 |  |  | 关羽路 | [12 empty] | 2024-04-19 09:08:15
| JS1905 | 阀门 | 601546.169 | 3553945.947 | 44.945 | 0.44 |  | 闸阀 |  | 铸铁 | 110 |  |  | 关羽路 | [12 empty] | 2024-04-19 09:08:16
| JS1916 | 阀门 | 602085.184 | 3553678.156 | 46.007 | 1.1 |  | 蝶阀 |  | 铸铁 | 300 |  |  | 民城路 | [12 empty] | 2024-04-19 09:08:16
| JS1919 | 阀门 | 602768.541 | 3555008.697 | 46.301 | 1.65 |  | 蝶阀 |  | 铸铁 | 300 |  |  | 大力大道 | [12 empty] | 2024-04-19 09:08:16
| JS1922 | 阀门 | 602755.865 | 3555007.846 | 46.016 | 1.35 |  | 闸阀 |  | 铸铁 | 200 |  |  | 大力大道 | [12 empty] | 2024-04-19 09:08:16
| JS1925 | 阀门 | 602749.375 | 3555007.108 | 45.933 | 1.1 |  | 闸阀 |  | 铸铁 | 100 |  |  | 大力大道 | [12 empty] | 2024-04-19 09:08:16
| JS1932 | 阀门 | 602418.554 | 3555002.022 | 46.243 | 1.42 |  | 闸阀 |  | 铸铁 | 200 |  |  | 大力大道 | [12 empty] | 2024-04-19 09:08:16
| JS1939 | 阀门 | 602100.566 | 3555000.884 | 45.629 | 1.12 |  | 蝶阀 |  | 铸铁 | 300 |  |  | 大力大道 | [12 empty] | 2024-04-19 09:08:16
| JS1943 | 阀门 | 602094.023 | 3555024.278 | 46.019 | 0.73 |  | 闸阀 |  | 铸铁 | 150 |  |  | 大力大道 | [12 empty] | 2024-04-19 09:08:16
| JS1948 | 阀门 | 602093.976 | 3555067.025 | 46.017 | 0.58 |  | 闸阀 |  | 铸铁 | 200 |  |  | 民城路 | [12 empty] | 2024-04-19 09:08:16
| JS1954 | 阀门 | 602094.07 | 3555151.465 | 46.158 | 0.56 |  | 闸阀 |  | 铸铁 | 150 |  |  | 民城路 | [12 empty] | 2024-04-19 09:08:16
| JS1958 | 阀门 | 602061.126 | 3555117.992 | 46.008 | 1 |  | 闸阀 |  | 铸铁 | 200 |  |  | 民城路 | [12 empty] | 2024-04-19 09:08:16
| JS1963 | 阀门 | 602090.387 | 3555284.139 | 46.516 | 0.6 |  | 闸阀 |  | 铸铁 | 150 |  |  | 民城路 | [12 empty] | 2024-04-19 09:08:16
| JS1967 | 阀门 | 602088.947 | 3555386.851 | 46.62 | 0.63 |  | 闸阀 |  | 铸铁 | 150 |  |  | 民城路 | [12 empty] | 2024-04-19 09:08:16
| JS1971 | 阀门 | 602087.48 | 3555489.462 | 46.306 | 0.76 |  | 闸阀 |  | 铸铁 | 150 |  |  | 民城路 | [12 empty] | 2024-04-19 09:08:16
| JS1975 | 阀门 | 602085.894 | 3555616.303 | 46.368 | 0.8 |  | 闸阀 |  | 铸铁 | 150 |  |  | 民城路 | [12 empty] | 2024-04-19 09:08:16
| JS1981 | 阀门 | 602106.407 | 3555710.102 | 47.164 | 0.76 |  | 蝶阀 |  | 铸铁 | 300 |  |  | 民城路 | [12 empty] | 2024-04-19 09:08:16
| JS1982 | 阀门 | 602111.875 | 3555706.681 | 47.245 | 0.8 |  | 蝶阀 |  | 铸铁 | 300 |  |  | 民城路 | [12 empty] | 2024-04-19 09:08:16
| JS1985 | 阀门 | 602166.833 | 3555708.445 | 47.445 | 0.9 |  | 闸阀 |  | 铸铁 | 150 |  |  | 民城路 | [12 empty] | 2024-04-19 09:08:16
| JS1989 | 阀门 | 602287.5051 | 3555710.003 | 47.455 | 1.08 |  | 闸阀 |  | 铸铁 | 150 |  |  | 民城路 | [12 empty] | 2024-04-19 09:08:16
| JS1993 | 阀门 | 602414.5856 | 3555711.216 | 47.835 | 0.95 |  | 闸阀 |  | 铸铁 | 250 |  |  | 民城路 | [12 empty] | 2024-04-19 09:08:16
| JS1996 | 阀门 | 602421.072 | 3555711.563 | 47.775 | 0.95 |  | 蝶阀 |  | 铸铁 | 300 |  |  | 民城路 | [12 empty] | 2024-04-19 09:08:16
| JS1998 | 阀门 | 602857.158 | 3554912.639 | 45.459 | 2.1 |  | 蝶阀 |  | 铸铁 | 400 |  |  | 鏖战岗路 | [12 empty] | 2024-04-19 09:08:16
| JS2001 | 阀门 | 602857.19 | 3554882.577 | 45.593 | 0.45 |  | 闸阀 |  | 铸铁 | 110 |  |  | 鏖战岗路 | [12 empty] | 2024-04-19 09:08:16
| JS2009 | 阀门 | 602910.568 | 3554944.216 | 45.461 | 1.1 |  | 闸阀 |  | 铸铁 | 100 |  |  | 大力大道 | [12 empty] | 2024-04-19 09:08:16
| JS2016 | 阀门 | 603072.575 | 3554922.664 | 45.42 | 0.8 |  | 闸阀 |  | 铸铁 | 150 |  |  | 大力大道 | [12 empty] | 2024-04-19 09:08:16
| JS2022 | 阀门 | 603277.477 | 3554900.85 | 45.632 | 1.1 |  | 闸阀 |  | 铸铁 | 150 |  |  | 大力大道 | [12 empty] | 2024-04-19 09:08:16
| JS2024 | 阀门 | 603276.378 | 3554889.887 | 46.293 | 0.85 |  | 闸阀 |  | 铸铁 | 110 |  |  | 大力大道 | [12 empty] | 2024-04-19 09:08:16
| JS2027 | 阀门 | 603283.973 | 3554900.364 | 45.674 | 1.13 |  | 蝶阀 |  | 铸铁 | 400 |  |  | 大力大道 | [12 empty] | 2024-04-19 09:08:16
| JS2030 | 阀门 | 603458.356 | 3554878.426 | 46.332 | 1.03 |  | 蝶阀 |  | 铸铁 | 400 |  |  | 大力大道 | [12 empty] | 2024-04-19 09:08:16
| JS2032 | 阀门 | 603456.221 | 3554878.315 | 46.274 | 1.03 |  | 蝶阀 |  | 铸铁 | 400 |  |  | 大力大道 | [12 empty] | 2024-04-19 09:08:16
| JS2041 | 阀门 | 603027.716 | 3555024.1 | 46.25 | 1.75 |  | 闸阀 |  | 铸铁 | 300 |  |  | 大力大道 | [12 empty] | 2024-04-19 09:08:16
| JS2044 | 阀门 | 603015.567 | 3555024.867 | 46.277 | 1.3 |  | 闸阀 |  | 铸铁 | 100 |  |  | 大力大道 | [12 empty] | 2024-04-19 09:08:16
| JS2050 | 阀门 | 602797.36 | 3554872.489 | 45.726 | 1.2 |  | 闸阀 |  | 铸铁 | 110 |  |  | 鏖战岗路 | [12 empty] | 2024-04-19 09:08:16
| JS2058 | 阀门 | 602079.257 | 3554048.02 | 45.475 | 1.1 |  | 闸阀 |  | 铸铁 | 150 |  |  | 民城路 | [12 empty] | 2024-04-19 09:08:16
| JS2061 | 阀门 | 602080.401 | 3554048.933 | 45.301 | 0.36 |  | 闸阀 |  | 铸铁 | 25 |  |  | 民城路 | [12 empty] | 2024-04-19 09:08:16
| JS2064 | 阀门 | 602078.59 | 3554049.531 | 45.564 | 1.2 |  | 闸阀 |  | 铸铁 | 150 |  |  | 民城路 | [12 empty] | 2024-04-19 09:08:17
| JS2065 | 阀门 | 602077.229 | 3554049.528 | 45.585 | 0.57 |  | 闸阀 |  | 铸铁 | 150 |  |  | 民城路 | [12 empty] | 2024-04-19 09:08:17
| JS2072 | 阀门 | 602075.637 | 3554321.533 | 46.013 | 0.7 |  | 闸阀 |  | 铸铁 | 150 |  |  | 民城路 | [12 empty] | 2024-04-19 09:08:17
| JS2078 | 阀门 | 602068.505 | 3554445.171 | 45.462 | 0.86 |  | 蝶阀 |  | 铸铁 | 300 |  |  | 民城路 | [12 empty] | 2024-04-19 09:08:17
| JS2086 | 阀门 | 601495.078 | 3554437.145 | 46.114 | 0.6 |  | 闸阀 |  | 铸铁 | 100 |  |  | 民城路 | [12 empty] | 2024-04-19 09:08:17
| JS2090 | 阀门 | 601482.91 | 3554438.087 | 46.285 | 0.8 |  | 闸阀 |  | 铸铁 | 150 |  |  | 民城路 | [12 empty] | 2024-04-19 09:08:17
| JS2091 | 阀门 | 601480.795 | 3554437.646 | 46.244 | 1 |  | 蝶阀 |  | 铸铁 | 300 |  |  | 民城路 | [12 empty] | 2024-04-19 09:08:17
| JS2092 | 阀门 | 601485.34 | 3554456.331 | 46.163 | 0.8 |  | 闸阀 |  | 铸铁 | 150 |  |  | 民城路 | [12 empty] | 2024-04-19 09:08:17
| JS2095 | 阀门 | 602071.209 | 3554480.27 | 45.671 | 1.48 |  | 蝶阀 |  | 铸铁 | 300 |  |  | 民城路 | [12 empty] | 2024-04-19 09:08:17
| JS2098 | 阀门 | 602072.751 | 3554495.275 | 45.631 | 1.4 |  | 闸阀 |  | 铸铁 | 150 |  |  | 民城路 | [12 empty] | 2024-04-19 09:08:17
| JS2102 | 阀门 | 602223.556 | 3554444.88 | 45.627 | 0.55 |  | 闸阀 |  | 铸铁 | 110 |  |  | 民城路 | [12 empty] | 2024-04-19 09:08:17
| JS2113 | 阀门 | 602068.991 | 3554897.139 | 45.488 | 1.1 |  | 闸阀 |  | 铸铁 | 200 |  |  | 民城路 | [12 empty] | 2024-04-19 09:08:17
| JS2118 | 阀门 | 602059.203 | 3555002.06 | 45.876 | 1.33 |  | 蝶阀 |  | 铸铁 | 300 |  |  | 大力大道 | [12 empty] | 2024-04-19 09:08:17
| JS2127 | 阀门 | 601893.0495 | 3554995.144 | 46.003 | 1.25 |  | 闸阀 |  | 铸铁 | 100 |  |  | 大力大道 | [12 empty] | 2024-04-19 09:08:17
| JS2130 | 阀门 | 601886.5768 | 3554994.838 | 45.963 | 1.15 |  | 闸阀 |  | 铸铁 | 200 |  |  | 大力大道 | [12 empty] | 2024-04-19 09:08:17
| JS2133 | 阀门 | 601880.056 | 3554994.501 | 45.993 | 0.7 |  | 闸阀 |  | 铸铁 | 100 |  |  | 大力大道 | [12 empty] | 2024-04-19 09:08:17
| JS2135 | 阀门 | 601879.2 | 3554994.401 | 45.91 | 1.1 |  | 蝶阀 |  | 铸铁 | 300 |  |  | 大力大道 | [12 empty] | 2024-04-19 09:08:17
| GSGWSJ_FM1003400003 | 阀门 | 617520.638 | 3541955.587 |  | 1.2 |  | 闸阀 |  | 铸铁 | 100 | [5 empty] | 探测XYZ | [8 empty] | admin | 2024-04-25 09:47:10
| GSGWSJ_FM1003400009 | 阀门 | 617657.64 | 3541943.771 |  | 1.5 |  | 闸阀 |  |  | 100 | [5 empty] | 探测XYZ | [8 empty] | admin | 2024-04-25 10:09:07
| GSGWSJ_FM1003400014 | 阀门 | 617819.102 | 3541935.447 |  | 1.7 |  | 蝶阀 |  | 铸铁 | 400 | [5 empty] | 探测XYZ | [8 empty] | admin | 2024-04-25 10:23:23
| GSGWSJ_FM1003400017 | 阀门 | 617875.819 | 3541933.405 |  | 1.2 |  | 闸阀 |  | 铸铁 | 200 | [5 empty] | 探测XYZ | [8 empty] | admin | 2024-04-25 10:29:10
| GSGWSJ_FM1003400019 | 阀门 | 617882.208 | 3541932.29 |  | 1.2 |  | 闸阀 |  | 铸铁 | 100 | [5 empty] | 探测XYZ | [8 empty] | admin | 2024-04-25 10:30:44
| GSGWSJ_FM1003400023 | 阀门 | 618042.415 | 3541930.062 |  | 1.5 |  | 闸阀 |  | 铸铁 | 400 | [5 empty] | 探测XYZ | [8 empty] | admin | 2024-04-25 10:36:27
| GSGWSJ_FM1003400026 | 阀门 | 618142.38 | 3541928.67 |  | 1.5 |  | 蝶阀 |  | 铸铁 | 600 | [5 empty] | 探测XYZ | [8 empty] | admin | 2024-04-25 10:49:52
| GSGWSJ_FM1003400029 | 阀门 | 618848.973 | 3541982.65 |  | 1.6 |  | 蝶阀 |  | 铸铁 | 600 | [5 empty] | 探测XYZ | [8 empty] | admin | 2024-04-25 15:57:52
| GSGWSJ_FM1003400030 | 阀门 | 618842.98 | 3541983.378 |  | 1.6 |  | 蝶阀 |  | 铸铁 | 300 | [5 empty] | 探测XYZ | [8 empty] | admin | 2024-04-25 15:58:59
| GSGWSJ_FM1003400033 | 阀门 | 618799.167 | 3541981.409 |  | 0.7 |  | 蝶阀 |  | 铸铁 | 600 | [5 empty] | 探测XYZ | [8 empty] | admin | 2024-04-25 16:01:21
| GSGWSJ_FM1003400034 | 阀门 | 618792.276 | 3541981.177 |  | 0 |  | 闸阀 |  | 铸铁 | 100 | [5 empty] | 探测XYZ | [8 empty] | admin | 2024-04-25 16:02:13
| GSGWSJ_FM1003400036 | 阀门 | 618786.062 | 3541980.466 |  | 1.6 |  | 闸阀 |  | 铸铁 | 100 | [5 empty] | 探测XYZ | [8 empty] | admin | 2024-04-25 16:03:27
| GSGWSJ_FM1003400038 | 阀门 | 618762.59 | 3541979.034 |  | 0.5 |  | 闸阀 |  | 铸铁 | 300 | [5 empty] | 探测XYZ | [8 empty] | admin | 2024-04-25 16:05:01
| GSGWSJ_FM1003400044 | 阀门 | 618559.3 | 3541965.818 |  | 0.7 |  | 闸阀 |  | 铸铁 | 200 | [5 empty] | 探测XYZ | [8 empty] | admin | 2024-04-25 16:15:22
| GSGWSJ_FM1003400050 | 阀门 | 618162.475 | 3541929.219 |  | 0.7 |  | 闸阀 |  | 铸铁 | 200 | [5 empty] | 探测XYZ | [8 empty] | admin | 2024-04-25 16:36:29
| GSGWSJ_FM1003400053 | 阀门 | 618161.681 | 3541928.111 |  | 1.5 |  | 闸阀 |  | 铸铁 | 100 | [5 empty] | 探测XYZ | [8 empty] | admin | 2024-04-25 16:37:43
| GSGWSJ_FM1003400055 | 阀门 | 618154.745 | 3541928.952 |  | 1.5 |  | 闸阀 |  | 铸铁 | 200 | [5 empty] | 探测XYZ | [8 empty] | admin | 2024-04-25 16:41:33
| GSGWSJ_FM1003400058 | 阀门 | 617613.697 | 3541946.925 |  | 0 |  | 闸阀 |  | 铸铁 | 200 | [5 empty] | 探测XYZ | [8 empty] | admin | 2024-04-29 09:45:32
| GSGWSJ_FM1003400062 | 阀门 | 617613.234 | 3541949.832 |  | 1.1 |  | 闸阀 |  | 铸铁 | 100 | [5 empty] | 探测XYZ | [8 empty] | admin | 2024-04-29 09:49:42
| GSGWSJ_FM1003400065 | 阀门 | 617391.523 | 3541988.951 |  | 1.9 |  | 蝶阀 |  | 铸铁 | 600 | [5 empty] | 探测XYZ | [8 empty] | admin | 2024-04-30 15:03:58
| GSGWSJ_FM1003400072 | 阀门 | 617393.941 | 3542068.655 |  | 0.8 |  | 闸阀 |  | 铸铁 | 200 | [5 empty] | 探测XYZ | [8 empty] | admin | 2024-04-30 15:36:22
| GSGWSJ_FM1003400076 | 阀门 | 617410.737 | 3542271.268 |  | 1.4 |  | 闸阀 |  | 铸铁 | 300 | [5 empty] | 探测XYZ | [8 empty] | admin | 2024-04-30 15:47:44
| GSGWSJ_FM1003400082 | 阀门 | 617543.402 | 3542280.105 |  | 1.6 |  | 闸阀 |  | 铸铁 | 200 | [5 empty] | 探测XYZ | [8 empty] | admin | 2024-04-30 16:06:52
| GSGWSJ_FM1003400089 | 阀门 | 617627.911 | 3542282.215 |  | 1.1 |  | 蝶阀 |  | 铸铁 | 600 | [5 empty] | 探测XYZ | [8 empty] | admin | 2024-04-30 16:24:23
| GSGWSJ_FM1003400091 | 阀门 | 617646.609 | 3542282.044 |  | 1.1 |  | 闸阀 |  | 铸铁 | 150 | [5 empty] | 探测XYZ | [8 empty] | admin | 2024-04-30 16:26:16
| GSGWSJ_FM1003400092 | 阀门 | 617659.019 | 3542282.793 |  | 1.1 |  | 排气阀 |  | 铸铁 | 100 | [5 empty] | 探测XYZ | [8 empty] | admin | 2024-04-30 16:27:09
| GSGWSJ_FM1003400095 | 阀门 | 617713.681 | 3542282.463 |  | 1.1 |  | 闸阀 |  | 铸铁 | 200 | [5 empty] | 探测XYZ | [8 empty] | admin | 2024-04-30 16:29:58
| GSGWSJ_FM1003400097 | 阀门 | 617720.13 | 3542281.918 |  | 0.9 |  | 闸阀 |  | 铸铁 | 200 | [5 empty] | 探测XYZ | [8 empty] | admin | 2024-04-30 16:31:54
| GSGWSJ_FM1003400099 | 阀门 | 617732.744 | 3542280.976 |  | 0.9 |  | 闸阀 |  | 铸铁 | 150 | [5 empty] | 探测XYZ | [8 empty] | admin | 2024-04-30 16:33:02
| GSGWSJ_FM1003400102 | 阀门 | 617815.921 | 3542281.373 |  | 0.9 |  | 蝶阀 |  | 铸铁 | 400 | [5 empty] | 探测XYZ | [8 empty] | admin | 2024-04-30 16:38:10
| GSGWSJ_FM1003400104 | 阀门 | 617818.673 | 3542282.51 |  | 0.9 |  | 蝶阀 |  | 铸铁 | 400 | [5 empty] | 探测XYZ | [8 empty] | admin | 2024-04-30 16:39:10
| GSGWSJ_FM1003400108 | 阀门 | 617824.953 | 3542282.405 |  | 1.5 |  | 蝶阀 |  | 铸铁 | 400 | [5 empty] | 探测XYZ | [8 empty] | admin | 2024-04-30 16:50:53
| GSGWSJ_FM1003400112 | 阀门 | 617824.421 | 3542280.954 |  | 1.7 |  | 闸阀 |  | 铸铁 | 100 | [5 empty] | 探测XYZ | [8 empty] | admin | 2024-04-30 16:53:27
| GSGWSJ_FM1003400117 | 阀门 | 617844.289 | 3542284.009 |  | 0.9 |  | 蝶阀 |  | 铸铁 | 400 | [5 empty] | 探测XYZ | [8 empty] | admin | 2024-05-06 09:12:06
| GSGWSJ_FM1003400119 | 阀门 | 617856.832 | 3542284.231 |  | 1.1 |  | 闸阀 |  | 铸铁 | 200 | [5 empty] | 探测XYZ | [8 empty] | admin | 2024-05-06 09:14:41
| GSGWSJ_FM1003400121 | 阀门 | 617900.109 | 3542285.002 |  | 1.1 |  | 闸阀 |  | 铸铁 | 200 | [5 empty] | 探测XYZ | [8 empty] | admin | 2024-05-06 09:19:00
| GSGWSJ_FM1003400124 | 阀门 | 617936.74 | 3542285.635 |  | 1.1 |  | 闸阀 |  | 铸铁 | 200 | [5 empty] | 探测XYZ | [8 empty] | admin | 2024-05-06 09:24:40
| GSGWSJ_FM1003400125 | 阀门 | 617955.531 | 3542285.871 |  | 1.1 |  | 蝶阀 |  | 铸铁 | 400 | [5 empty] | 探测XYZ | [8 empty] | admin | 2024-05-06 09:26:13
| GSGWSJ_FM1003400130 | 阀门 | 618069.567 | 3542320.711 |  | 0.8 |  | 蝶阀 |  | 铸铁 | 400 | [5 empty] | 探测XYZ | [8 empty] | admin | 2024-05-06 10:23:08
| FM1003400139 | 阀门 | 618067.871 | 3542320.52 |  | 0 |  | 蝶阀 |  | 铸铁 | 400 | [5 empty] | 探测XYZ | [8 empty] | admin | 2024-05-07 09:25:11
| FM1003400142 | 阀门 | 618132.827 | 3542277.019 |  | 0 |  | 闸阀 |  | 铸铁 | 200 | [5 empty] | 探测XYZ | [8 empty] | admin | 2024-05-07 09:55:01
| FM1003400143 | 阀门 | 618129.848 | 3542260.844 |  | 0.5 |  | 蝶阀 |  | 铸铁 | 400 | [5 empty] | 探测XYZ | [8 empty] | admin | 2024-05-07 09:58:41
| FM1003400151 | 阀门 | 618048.791 | 3542106.257 |  | 1 |  | 闸阀 |  | 铸铁 | 100 | [5 empty] | 探测XYZ | [8 empty] | admin | 2024-05-08 09:33:25
| FM1003400156 | 阀门 | 618082.97 | 3542426.653 |  | 1.9 |  | 蝶阀 |  | 铸铁 | 400 | [5 empty] | 探测XYZ | [8 empty] | admin | 2024-05-08 09:43:31
| FM1003400160 | 阀门 | 618095.984 | 3542639.387 |  | 2.2 |  | 闸阀 |  | 铸铁 | 150 | [5 empty] | 探测XYZ | [8 empty] | admin | 2024-05-08 09:55:58
| FM1003400161 | 阀门 | 618093.681 | 3542712.566 |  | 2.2 |  | 蝶阀 |  | 铸铁 | 400 | [5 empty] | 探测XYZ | [8 empty] | admin | 2024-05-08 09:59:12
| FM1003400164 | 阀门 | 618093.247 | 3542739.547 |  | 1.1 |  | 闸阀 |  | 铸铁 | 100 | [5 empty] | 探测XYZ | [8 empty] | admin | 2024-05-08 10:03:06
| FM1003400168 | 阀门 | 618090.975 | 3542847.352 |  | 2.2 |  | 闸阀 |  | 铸铁 | 150 | [5 empty] | 探测XYZ | [8 empty] | admin | 2024-05-08 10:09:19
| FM1003400170 | 阀门 | 618090.913 | 3542890.546 |  | 1.6 |  | 蝶阀 |  | 铸铁 | 400 | [5 empty] | 探测XYZ | [8 empty] | admin | 2024-05-08 10:11:52
| FM1003400177 | 阀门 | 618090.089 | 3542953.75 |  | 0.2 |  | 闸阀 |  | 铸铁 | 150 | [5 empty] | 探测XYZ | [8 empty] | admin | 2024-05-08 10:17:36
| FM1003400181 | 阀门 | 618088.277 | 3543021.772 |  | 1.5 |  | 蝶阀 |  | 铸铁 | 400 | [5 empty] | 探测XYZ | [8 empty] | admin | 2024-05-08 10:22:59
| FM1003400184 | 阀门 | 618084.871 | 3543044.55 |  | 1.5 |  | 闸阀 |  | 铸铁 | 150 | [5 empty] | 探测XYZ | [8 empty] | admin | 2024-05-08 10:27:04
| FM1003400187 | 阀门 | 618079.591 | 3543062.811 |  | 1.5 |  | 蝶阀 |  | 铸铁 | 400 | [5 empty] | 探测XYZ | [8 empty] | admin | 2024-05-08 10:29:47
| FM1003400189 | 阀门 | 618189.051 | 3543089.041 |  | 2 |  | 闸阀 |  | 铸铁 | 150 | [5 empty] | 探测XYZ | [8 empty] | admin | 2024-05-08 15:20:19
| FM1003400193 | 阀门 | 618156.908 | 3542925.839 |  | 1.4 |  | 闸阀 |  | 铸铁 | 200 | [5 empty] | 探测XYZ | [8 empty] | admin | 2024-05-08 15:38:23
| FM1003400198 | 阀门 | 618158.884 | 3542927.971 |  | 0.7 |  | 闸阀 |  | 铸铁 | 80 | [5 empty] | 探测XYZ | [8 empty] | admin | 2024-05-08 15:41:25
| FM1003400199 | 阀门 | 618159.053 | 3542929.093 |  | 0.7 |  | 闸阀 |  | 铸铁 | 150 | [5 empty] | 探测XYZ | [8 empty] | admin | 2024-05-08 15:41:54
| FM1003400200 | 阀门 | 618159.39 | 3542930.635 |  | 0.7 |  | 闸阀 |  | 铸铁 | 150 | [5 empty] | 探测XYZ | [8 empty] | admin | 2024-05-08 15:42:34
| FM1003400206 | 阀门 | 618208.798 | 3543088.614 |  | 1.3 |  | 蝶阀 |  | 铸铁 | 600 | [5 empty] | 探测XYZ | [8 empty] | admin | 2024-05-08 15:51:42
| FM1003400208 | 阀门 | 618233.864 | 3543090.469 |  | 1.5 |  | 闸阀 |  | 铸铁 | 150 | [5 empty] | 探测XYZ | [8 empty] | admin | 2024-05-08 15:53:59
| FM1003400212 | 阀门 | 618289.063 | 3543092.192 |  | 1 |  | 闸阀 |  | 铸铁 | 200 | [5 empty] | 探测XYZ | [8 empty] | admin | 2024-05-08 16:04:14 |  |  | 疑似阀门
| FM1003400217 | 阀门 | 618325.037 | 3543092.568 |  | 1.5 |  | 闸阀 |  | 铸铁 | 150 | [5 empty] | 探测XYZ | [8 empty] | admin | 2024-05-08 16:17:12
| FM1003400220 | 阀门 | 618415.608 | 3543097.703 |  | 1 |  | 闸阀 |  | 铸铁 | 150 | [5 empty] | 探测XYZ | [8 empty] | admin | 2024-05-08 16:19:53
| FM1003400222 | 阀门 | 618476.396 | 3543098.552 |  | 1 |  | 闸阀 |  | 铸铁 | 150 | [5 empty] | 探测XYZ | [8 empty] | admin | 2024-05-08 16:22:51
| FM1003400225 | 阀门 | 618574.184 | 3543099.482 |  | 1.4 |  | 闸阀 |  | 铸铁 | 200 | [5 empty] | 探测XYZ | [8 empty] | admin | 2024-05-08 16:26:46
| FM1003400228 | 阀门 | 618573.687 | 3543095.516 |  | 1.2 |  | 闸阀 |  | 铸铁 | 200 | [5 empty] | 探测XYZ | [8 empty] | admin | 2024-05-08 16:29:22
| FM1003400230 | 阀门 | 618581.427 | 3543100.544 |  | 1.4 |  | 蝶阀 |  | 铸铁 | 600 | [5 empty] | 探测XYZ | [8 empty] | admin | 2024-05-08 16:30:32
| FM1003400232 | 阀门 | 618613.537 | 3543101.239 |  | 1.4 |  | 闸阀 |  | 铸铁 | 150 | [5 empty] | 探测XYZ | [8 empty] | admin | 2024-05-08 16:32:36
| FM1003400235 | 阀门 | 618899.777 | 3543104.081 |  | 1.1 |  | 闸阀 |  | 铸铁 | 150 | [5 empty] | 探测XYZ | [8 empty] | admin | 2024-05-08 16:41:40
| FM1003400236 | 阀门 | 618924.479 | 3543104.841 |  | 1 |  | 蝶阀 |  | 铸铁 | 600 | [5 empty] | 探测XYZ | [8 empty] | admin | 2024-05-08 16:43:12
| FM1003400237 | 阀门 | 618951.471 | 3543104.704 |  | 1 |  | 闸阀 |  | 铸铁 | 150 | [5 empty] | 探测XYZ | [8 empty] | admin | 2024-05-08 16:44:38 |  |  | 内窥 机械测压点
| FM1003400239 | 阀门 | 618970.763 | 3543105.699 |  | 1 |  | 蝶阀 |  | 铸铁 | 800 | [5 empty] | 探测XYZ | [8 empty] | admin | 2024-05-08 16:47:18
| FM1003400241 | 阀门 | 618814.939 | 3543102.486 |  | 1.1 |  | 闸阀 |  | 铸铁 | 150 | [5 empty] | 探测XYZ | [8 empty] | admin | 2024-05-08 16:49:55
| FM1003400244 | 阀门 | 618090.729 | 3542511.528 |  | 1 |  | 闸阀 |  | 铸铁 | 300 | [5 empty] | 探测XYZ | [8 empty] | admin | 2024-05-09 16:30:16 |  |  | 疑似点
| FM1003400245 | 阀门 | 618150.171 | 3542508.561 |  | 1 |  | 闸阀 |  |  | 300 | [5 empty] | 探测XYZ | [8 empty] | admin | 2024-05-09 16:33:33 |  |  | 疑似点
| FM1004300002 | 阀门 | 617407.406 | 3543393.991 |  | 1.2 |  | 蝶阀 |  | 铸铁 | 400 | [5 empty] | 探测XYZ | [8 empty] | admin | 2024-05-13 09:40:22
| FM1004300004 | 阀门 | 617406.83 | 3543401.124 |  | 1.2 |  | 闸阀 |  | 铸铁 | 100 | [5 empty] | 探测XYZ | [8 empty] | admin | 2024-05-13 09:41:52
| FM1004300008 | 阀门 | 617416.171 | 3543556.334 |  | 1.2 |  | 闸阀 |  | 铸铁 | 100 | [5 empty] | 探测XYZ | [8 empty] | admin | 2024-05-13 09:48:26
| FM1004300015 | 阀门 | 617432.025 | 3543795.242 |  | 1 |  | 闸阀 |  | 铸铁 | 100 | [5 empty] | 探测XYZ | [8 empty] | admin | 2024-05-13 10:00:57
| FM1004300021 | 阀门 | 617441.368 | 3544012.252 |  | 0.8 |  | 闸阀 |  | 铸铁 | 100 | [5 empty] | 探测XYZ | [8 empty] | admin | 2024-05-13 10:06:36
| FM1004300026 | 阀门 | 617449.165 | 3544143.404 |  | 1.2 |  | 闸阀 |  | 铸铁 | 100 | [5 empty] | 探测XYZ | [8 empty] | admin | 2024-05-13 10:10:25
| FM1004300031 | 阀门 | 617454.46 | 3544257.548 |  | 1.3 |  | 闸阀 |  | 铸铁 | 100 | [5 empty] | 探测XYZ | [8 empty] | admin | 2024-05-13 10:19:23
| FM1004300035 | 阀门 | 617455.072 | 3544262.593 |  | 1.2 |  | 蝶阀 |  | 铸铁 | 200 | [5 empty] | 探测XYZ | [8 empty] | admin | 2024-05-13 10:27:19
| FM1004300038 | 阀门 | 617455.307 | 3544270.33 |  | 1.2 |  | 蝶阀 |  | 铸铁 | 400 | [5 empty] | 探测XYZ | [8 empty] | admin | 2024-05-13 10:29:38
| FM1004300041 | 阀门 | 617418.248 | 3544313.225 |  | 1.2 |  | 蝶阀 |  | 铸铁 | 400 | [5 empty] | 探测XYZ | [8 empty] | admin | 2024-05-13 10:33:55
| FM1004300043 | 阀门 | 617419.947 | 3544312.828 |  | 1.2 |  | 蝶阀 |  | 铸铁 | 400 | [5 empty] | 探测XYZ | [8 empty] | admin | 2024-05-13 10:35:22
| FM1004300050 | 阀门 | 617541.12 | 3544301.742 |  | 1 |  | 闸阀 |  | 铸铁 | 200 | [5 empty] | 探测XYZ | [8 empty] | admin | 2024-05-13 10:43:08
| FM1004300054 | 阀门 | 617540.767 | 3544302.571 |  | 1 |  | 闸阀 |  | 铸铁 | 100 | [5 empty] | 探测XYZ | [8 empty] | admin | 2024-05-13 10:45:15
| FM1004300055 | 阀门 | 617589.07 | 3544330.439 |  | 1 |  | 蝶阀 |  | 铸铁 | 400 | [5 empty] | 探测XYZ | [8 empty] | admin | 2024-05-13 15:35:14
| FM1004300057 | 阀门 | 617591.528 | 3544329.959 |  | 1 |  | 蝶阀 |  | 铸铁 | 300 | [5 empty] | 探测XYZ | [8 empty] | admin | 2024-05-13 15:37:02
| FM1004300059 | 阀门 | 617593.709 | 3544330.186 |  | 1 |  | 闸阀 |  | 铸铁 | 200 | [5 empty] | 探测XYZ | [8 empty] | admin | 2024-05-13 15:38:03
| FM1004300060 | 阀门 | 617593.958 | 3544329.127 |  | 1 |  | 闸阀 |  | 铸铁 | 50 | [5 empty] | 探测XYZ | [8 empty] | admin | 2024-05-13 15:38:40
| FM1004300066 | 阀门 | 617890.858 | 3544374.46 |  | 1 |  | 闸阀 |  | 铸铁 | 200 | [5 empty] | 探测XYZ | [8 empty] | admin | 2024-05-13 15:47:22
| FM1004300069 | 阀门 | 617895.633 | 3544375.459 |  | 1 |  | 蝶阀 |  | 铸铁 | 300 | [5 empty] | 探测XYZ | [8 empty] | admin | 2024-05-13 15:51:00
| FM1004300073 | 阀门 | 618072.553 | 3544397.02 |  | 1 |  | 蝶阀 |  | 铸铁 | 400 | [5 empty] | 探测XYZ | [8 empty] | admin | 2024-05-13 15:57:29
| FM1004300077 | 阀门 | 618076.528 | 3544397.172 |  | 1 |  | 蝶阀 |  | 铸铁 | 400 | [5 empty] | 探测XYZ | [8 empty] | admin | 2024-05-13 16:00:30
| FM1004300081 | 阀门 | 618121.634 | 3544373.2 |  | 1 |  | 蝶阀 |  | 铸铁 | 400 | [5 empty] | 探测XYZ | [8 empty] | admin | 2024-05-13 16:04:41
| FM1004300087 | 阀门 | 618112.915 | 3544184.629 |  | 1 |  | 闸阀 |  | 铸铁 | 200 | [5 empty] | 探测XYZ | [8 empty] | admin | 2024-05-13 16:24:47
| FM1004300090 | 阀门 | 618113.014 | 3544180.056 |  | 1 |  | 闸阀 |  | 铸铁 | 150 | [5 empty] | 探测XYZ | [8 empty] | admin | 2024-05-13 16:27:17
| FM1004300092 | 阀门 | 618113.137 | 3544177.547 |  | 1 |  | 蝶阀 |  | 铸铁 | 300 | [5 empty] | 探测XYZ | [8 empty] | admin | 2024-05-13 16:28:25
| FM1004300097 | 阀门 | 618107.346 | 3543965.46 |  | 1 |  | 闸阀 |  | 铸铁 | 200 | [5 empty] | 探测XYZ | [8 empty] | admin | 2024-05-13 16:35:46
| FM1004300099 | 阀门 | 618107.41 | 3543963.396 |  | 1 |  | 蝶阀 |  | 铸铁 | 300 | [5 empty] | 探测XYZ | [8 empty] | admin | 2024-05-13 16:36:45
| FM1004300104 | 阀门 | 618106.068 | 3543793.645 |  | 0.7 |  | 闸阀 |  | 铸铁 | 200 | [5 empty] | 探测XYZ | [8 empty] | admin | 2024-05-13 16:41:52
| FM1004300106 | 阀门 | 618105.741 | 3543791.536 |  | 0.7 |  | 蝶阀 |  | 铸铁 | 300 | [5 empty] | 探测XYZ | [8 empty] | admin | 2024-05-13 16:42:51
| FM1004300107 | 阀门 | 618106.763 | 3543787.758 |  | 0.7 |  | 蝶阀 |  | 铸铁 | 400 | [5 empty] | 探测XYZ | [8 empty] | admin | 2024-05-14 09:23:43
| FM1004300111 | 阀门 | 618103.007 | 3543540.007 |  | 1.1 |  | 蝶阀 |  | 铸铁 | 300 | [5 empty] | 探测XYZ | [8 empty] | admin | 2024-05-14 09:30:51
| FM1004300114 | 阀门 | 618104.384 | 3543540.609 |  | 1.1 |  | 蝶阀 |  | 铸铁 | 400 | [5 empty] | 探测XYZ | [8 empty] | admin | 2024-05-14 09:33:15
| FM1004300118 | 阀门 | 618087.84 | 3543365.694 |  | 1.1 |  | 闸阀 |  | 铸铁 | 150 | [5 empty] | 探测XYZ | [8 empty] | admin | 2024-05-14 09:44:01
| FM1004300120 | 阀门 | 618088.548 | 3543381.23 |  | 1.5 |  | 蝶阀 |  | 铸铁 | 400 | [5 empty] | 探测XYZ | [8 empty] | admin | 2024-05-14 09:51:33
| FM1004300122 | 阀门 | 618088.029 | 3543378.008 |  | 1.5 |  | 蝶阀 |  | 铸铁 | 400 | [5 empty] | 探测XYZ | [8 empty] | admin | 2024-05-14 09:53:22
| FM1004300126 | 阀门 | 618151.6 | 3543466.672 |  | 1 |  | 蝶阀 |  | 铸铁 | 250 | [5 empty] | 探测XYZ | [8 empty] | admin | 2024-05-14 10:09:12
| FM1004300129 | 阀门 | 618151.616 | 3543464.858 |  | 1 |  | 蝶阀 |  | 铸铁 | 400 | [5 empty] | 探测XYZ | [8 empty] | admin | 2024-05-14 10:13:22
| FM1004300132 | 阀门 | 618255.077 | 3544424.488 |  | 1.2 |  | 蝶阀 |  | 铸铁 | 400 | [5 empty] | 探测XYZ | [8 empty] | admin | 2024-05-14 15:50:51
| FM1004300135 | 阀门 | 617911.838 | 3543400.831 |  | 1.3 |  | 闸阀 |  | 铸铁 | 200 | [5 empty] | 探测XYZ | [8 empty] | admin | 2024-05-16 10:42:57
| FM1004300140 | 阀门 | 617793.665 | 3543345.688 |  | 1 |  | 闸阀 |  | 铸铁 | 200 | [5 empty] | 探测XYZ | [8 empty] | admin | 2024-05-16 10:51:19
| FM1004300144 | 阀门 | 617792.43 | 3543335.841 |  | 1 |  | 闸阀 |  | 铸铁 | 100 | [5 empty] | 探测XYZ | [8 empty] | admin | 2024-05-16 10:56:07
| FM1004300151 | 阀门 | 617789.141 | 3543257.087 |  | 1.2 |  | 闸阀 |  | 铸铁 | 100 | [5 empty] | 探测XYZ | [8 empty] | admin | 2024-05-16 11:00:25
| FM1004300153 | 阀门 | 617787.084 | 3543226.764 |  | 1.2 |  | 闸阀 |  | 铸铁 | 100 | [5 empty] | 探测XYZ | [8 empty] | admin | 2024-05-16 11:01:48
| FM1004300157 | 阀门 | 617786.3 | 3543214.109 |  | 1 |  | 闸阀 |  | 铸铁 | 200 | [5 empty] | 探测XYZ | [8 empty] | admin | 2024-05-16 11:04:38
| FM1004300167 | 阀门 | 617778.603 | 3543345.758 |  | 1 |  | 闸阀 |  | 铸铁 | 200 | [5 empty] | 探测XYZ | [8 empty] | admin | 2024-05-17 09:54:07
| FM1004300173 | 阀门 | 617718.763 | 3543345.659 |  | 1.2 |  | 闸阀 |  | 铸铁 | 200 | [5 empty] | 探测XYZ | [8 empty] | admin | 2024-05-17 10:02:48
| FM1004300176 | 阀门 | 617664.731 | 3543335.024 |  | 1.1 |  | 蝶阀 |  | 铸铁 | 400 | [5 empty] | 探测XYZ | [8 empty] | admin | 2024-05-17 10:05:39
| GSGWSJ_FM1003800001 | 阀门 | 616585.5955 | 3543084.5415 |  | 0.5 |  | 蝶阀 |  | 铸铁 | 400 | [14 empty] | admin | 2024-04-22 09:33:56
| GSGWSJ_FM1003800002 | 阀门 | 616589.6727 | 3543085.5218 |  | 0.5 |  | 蝶阀 |  | 铸铁 | 400 | [14 empty] | admin | 2024-04-22 09:36:04
| GSGWSJ_FM1003800003 | 阀门 | 616535.4662 | 3543009.0892 |  | 0.8 |  | 蝶阀 |  | 铸铁 | 400 | [5 empty] | 探测XYZ | [8 empty] | admin | 2024-04-22 10:07:03
| GSGWSJ_FM1003800004 | 阀门 | 616455.5536 | 3542505.6698 |  | 0.8 |  | 蝶阀 |  | 铸铁 | 400 | [5 empty] | 探测XYZ | [8 empty] | admin | 2024-04-22 10:42:36
| GSGWSJ_FM1003800005 | 阀门 | 616455.2132 | 3542499.066 |  | 0.8 |  | 闸阀 |  | 铸铁 | 200 | [5 empty] | 探测XYZ | [8 empty] | admin | 2024-04-22 10:45:20
| GSGWSJ_FM1003800006 | 阀门 | 616454.2303 | 3542492.7886 |  | 0.8 |  | 蝶阀 |  | 铸铁 | 100 | [5 empty] | 探测XYZ | [8 empty] | admin | 2024-04-22 10:46:36
| GSGWSJ_FM1003800007 | 阀门 | 616391.5797 | 3542014.3884 |  | 0.9 |  | 蝶阀 |  | 铸铁 | 400 | [5 empty] | 探测XYZ | [8 empty] | admin | 2024-04-22 16:10:07
| GSGWSJ_FM1003800008 | 阀门 | 616393.2365 | 3542020.5682 |  | 0.9 |  | 蝶阀 |  | 铸铁 | 300 | [5 empty] | 探测XYZ | [8 empty] | admin | 2024-04-22 16:12:05
| GSGWSJ_FM1003800009 | 阀门 | 616392.9957 | 3542027.3417 |  | 0.2 |  | 排气阀 |  | 铸铁 | 100 | [5 empty] | 探测XYZ | [8 empty] | admin | 2024-04-22 16:15:04
| GSGWSJ_FM1003800010 | 阀门 | 616396.5601 | 3542045.4634 |  | 0.9 |  | 闸阀 |  | 铸铁 | 200 | [5 empty] | 探测XYZ | [8 empty] | admin | 2024-04-22 16:16:32
| GSGWSJ_FM1003800011 | 阀门 | 616410.8583 | 3542176.6205 |  | 1.1 |  | 闸阀 |  | 铸铁 | 100 | [5 empty] | 探测XYZ | [8 empty] | admin | 2024-04-22 16:27:00
| GSGWSJ_FM1003800012 | 阀门 | 616430.8283 | 3542325.2825 |  | 0.9 |  | 闸阀 |  | 铸铁 | 100 | [5 empty] | 探测XYZ | [8 empty] | admin | 2024-04-22 16:46:48
| GSGWSJ_FM1003800013 | 阀门 | 616472.9886 | 3541954.7915 |  | 1.1 |  | 蝶阀 |  | 铸铁 | 400 | [5 empty] | 探测XYZ | [8 empty] | admin | 2024-04-24 09:26:58
| GSGWSJ_FM1003800014 | 阀门 | 616539.3284 | 3541954.073 |  | 1.1 |  | 闸阀 |  | 铸铁 | 150 | [5 empty] | 探测XYZ | [8 empty] | admin | 2024-04-24 09:30:36
| GSGWSJ_FM1003800015 | 阀门 | 616701.9784 | 3541954.6138 |  | 1.4 |  | 闸阀 |  | 铸铁 | 150 | [5 empty] | 探测XYZ | [8 empty] | admin | 2024-04-24 09:44:07
| GSGWSJ_FM1003800016 | 阀门 | 616822.4239 | 3541955.6468 |  | 1.2 |  | 闸阀 |  | 铸铁 | 150 | [5 empty] | 探测XYZ | [8 empty] | admin | 2024-04-24 09:55:02
| GSGWSJ_FM1003800017 | 阀门 | 616828.5252 | 3541956.1703 |  | 0.3 |  | 排气阀 |  | 铸铁 | 150 | [5 empty] | 探测XYZ | [8 empty] | admin | 2024-04-24 09:55:55
| GSGWSJ_FM1003800018 | 阀门 | 616934.3838 | 3541955.974 |  | 1.3 |  | 蝶阀 |  | 铸铁 | 300 | [5 empty] | 探测XYZ | [8 empty] | admin | 2024-04-24 10:07:25
| GSGWSJ_FM1003800019 | 阀门 | 616947.3262 | 3541956.3698 |  | 0.5 |  | 排气阀 |  | 铸铁 | 100 | [5 empty] | 探测XYZ | [8 empty] | admin | 2024-04-24 10:12:39
| GSGWSJ_FM1003800020 | 阀门 | 617084.5515 | 3541957.7605 |  | 1.4 |  | 蝶阀 |  | 铸铁 | 400 | [5 empty] | 探测XYZ | [8 empty] | admin | 2024-04-24 10:17:50
| GSGWSJ_FM1003800021 | 阀门 | 617163.9802 | 3541960.8324 |  | 1.3 |  | 闸阀 |  | 铸铁 | 200 | [5 empty] | 探测XYZ | [8 empty] | admin | 2024-04-24 10:43:51
| GSGWSJ_FM1003800022 | 阀门 | 617260.441 | 3541961.5771 |  | 0.8 |  | 蝶阀 |  | 铸铁 | 600 | [5 empty] | 探测XYZ | [8 empty] | admin | 2024-04-24 16:09:43
| GSGWSJ_FM1003800023 | 阀门 | 617262.473 | 3541961.055 |  | 0.8 |  | 闸阀 |  | 铸铁 | 100 | [5 empty] | 探测XYZ | [8 empty] | admin | 2024-04-24 16:10:31
| GSGWSJ_FM1003800024 | 阀门 | 617264.1984 | 3541962.1282 |  | 0.8 |  | 蝶阀 |  | 铸铁 | 300 | [5 empty] | 探测XYZ | [8 empty] | admin | 2024-04-24 16:11:36
| GSGWSJ_FM1003800025 | 阀门 | 617442.0829 | 3541958.5728 |  | 1.1 |  | 蝶阀 |  | 铸铁 | 600 | [5 empty] | 探测XYZ | [8 empty] | admin | 2024-04-24 16:41:27
| GSGWSJ_FM1003800026 | 阀门 | 617434.2039 | 3541957.8345 |  | 1.2 |  | 闸阀 |  | 铸铁 | 100 | [5 empty] | 探测XYZ | [8 empty] | admin | 2024-04-24 16:53:01
| GSGWSJ_FM1003800027 | 阀门 | 617427.6147 | 3541958.5691 |  | 1.2 |  | 蝶阀 |  | 铸铁 | 600 | [5 empty] | 探测XYZ | [8 empty] | admin | 2024-04-24 16:56:03
| FM1003800101 | 阀门 | 616693.394 | 3543090.76 |  | 0.6 |  | 闸阀 |  | 铸铁 | 150 | [5 empty] | 探测XYZ | [8 empty] | admin | 2024-05-10 15:20:28
| FM1003800107 | 阀门 | 616838.149 | 3543081.518 |  | 0.6 |  | 闸阀 |  | 铸铁 | 200 | [5 empty] | 探测XYZ | [8 empty] | admin | 2024-05-10 15:25:03
| FM1003800109 | 阀门 | 616844.521 | 3543082.34 |  | 0.6 |  | 闸阀 |  | 铸铁 | 100 | [5 empty] | 探测XYZ | [8 empty] | admin | 2024-05-10 15:25:51
| FM1003800113 | 阀门 | 616953.577 | 3543075.984 |  | 0.7 |  | 闸阀 |  | 铸铁 | 150 | [5 empty] | 探测XYZ | [8 empty] | admin | 2024-05-10 15:28:42
| FM1003800115 | 阀门 | 616960.021 | 3543075.565 |  | 0.7 |  | 闸阀 |  | 铸铁 | 200 | [5 empty] | 探测XYZ | [8 empty] | admin | 2024-05-10 15:29:53
| FM1003800120 | 阀门 | 617069.362 | 3543074.339 |  | 0.7 |  | 闸阀 |  | 铸铁 | 200 | [5 empty] | 探测XYZ | [8 empty] | admin | 2024-05-10 15:33:19
| FM1003800124 | 阀门 | 617184.393 | 3543074.463 |  | 0.6 |  | 闸阀 |  | 铸铁 | 150 | [5 empty] | 探测XYZ | [8 empty] | admin | 2024-05-10 15:36:43
| FM1003800126 | 阀门 | 617275.186 | 3543072.556 |  | 1 |  | 闸阀 |  | 铸铁 | 150 | [5 empty] | 探测XYZ | [8 empty] | admin | 2024-05-10 15:38:35
| FM1003800128 | 阀门 | 617318.346 | 3543075.11 |  | 0.6 |  | 蝶阀 |  | 铸铁 | 400 | [5 empty] | 探测XYZ | [8 empty] | admin | 2024-05-10 15:39:59
| FM1003800131 | 阀门 | 617358.313 | 3543074.29 |  | 1.4 |  | 蝶阀 |  | 铸铁 | 400 | [5 empty] | 探测XYZ | [8 empty] | admin | 2024-05-10 15:41:47
| FM1003800140 | 阀门 | 617368.641 | 3542766.5 |  | 0.5 |  | 闸阀 |  | 铸铁 | 50 | [5 empty] | 探测XYZ | [8 empty] | admin | 2024-05-10 16:06:06
| FM1003800142 | 阀门 | 617368.9287 | 3542769.4096 |  | 1.5 |  | 闸阀 |  | 铸铁 | 100 | [5 empty] | 探测XYZ | [8 empty] | admin | 2024-05-10 16:08:10
| FM1003800144 | 阀门 | 617367.5733 | 3542769.4701 |  | 1.4 |  | 闸阀 |  | 铸铁 | 100 | [5 empty] | 探测XYZ | [8 empty] | admin | 2024-05-10 16:09:15
| FM1003800148 | 阀门 | 617365.297 | 3542648.27 |  | 1.4 |  | 蝶阀 |  | 铸铁 | 400 | [5 empty] | 探测XYZ | [8 empty] | admin | 2024-05-10 16:15:55
| FM1003800151 | 阀门 | 617425.583 | 3542643.995 |  | 1.2 |  | 蝶阀 |  | 铸铁 | 400 | [5 empty] | 探测XYZ | [8 empty] | admin | 2024-05-10 16:31:21
| FM1003800154 | 阀门 | 617434.835 | 3542745.177 |  | 0.9 |  | 闸阀 |  | 铸铁 | 200 | [5 empty] | 探测XYZ | [8 empty] | admin | 2024-05-11 15:02:51
| FM1003800158 | 阀门 | 617443.217 | 3542744.212 |  | 0.8 |  | 闸阀 |  | 铸铁 | 100 | [5 empty] | 探测XYZ | [8 empty] | admin | 2024-05-11 15:05:32
| FM1003800160 | 阀门 | 617439.931 | 3542745.01 |  | 0.8 |  | 闸阀 |  | 铸铁 | 200 | [5 empty] | 探测XYZ | [8 empty] | admin | 2024-05-11 15:06:36
| FM1003800163 | 阀门 | 617433.413 | 3542738.859 |  | 0 |  | 闸阀 |  | 铸铁 | 100 | [5 empty] | 探测XYZ | [8 empty] | admin | 2024-05-11 15:08:43
| FM1003800165 | 阀门 | 617430.407 | 3542705.621 |  | 1 |  | 蝶阀 |  | 铸铁 | 300 | [5 empty] | 探测XYZ | [8 empty] | admin | 2024-05-11 15:16:40
| FM1003800170 | 阀门 | 617427.535 | 3542673.046 |  | 1.3 |  | 闸阀 |  | 铸铁 | 100 | [5 empty] | 探测XYZ | [8 empty] | admin | 2024-05-11 15:22:08
| FM1003800171 | 阀门 | 617422.817 | 3542592.39 |  | 1 |  | 蝶阀 |  | 铸铁 | 400 | [5 empty] | 探测XYZ | [8 empty] | admin | 2024-05-11 15:26:57
| FM1003800173 | 阀门 | 617424.543 | 3542593.856 |  | 1 |  | 闸阀 |  | 铸铁 | 200 | [5 empty] | 探测XYZ | [8 empty] | admin | 2024-05-11 15:29:08
| FM1003800178 | 阀门 | 617426.941 | 3542596.813 |  | 1 |  | 闸阀 |  | 铸铁 | 150 | [5 empty] | 探测XYZ | [8 empty] | admin | 2024-05-11 15:32:23
| FM1003800179 | 阀门 | 617426.844 | 3542595.391 |  | 1 |  | 闸阀 |  | 铸铁 | 150 | [5 empty] | 探测XYZ | [8 empty] | admin | 2024-05-11 15:32:39
| FM1003800185 | 阀门 | 617456.464 | 3542536.931 |  | 1.4 |  | 闸阀 |  | 铸铁 | 150 | [5 empty] | 探测XYZ | [8 empty] | admin | 2024-05-11 15:57:56
| FM1003800193 | 阀门 | 617547.044 | 3542538.659 |  | 1 |  | 闸阀 |  | 铸铁 | 150 | [5 empty] | 探测XYZ | [8 empty] | admin | 2024-05-11 16:27:32
| FM1003800195 | 阀门 | 617583.485 | 3542539.057 |  | 0.9 |  | 闸阀 |  | 铸铁 | 150 | [5 empty] | 探测XYZ | [8 empty] | admin | 2024-05-11 16:29:39
| FM1003800197 | 阀门 | 617638.079 | 3542539.591 |  | 0.9 |  | 闸阀 |  | 铸铁 | 150 | [5 empty] | 探测XYZ | [8 empty] | admin | 2024-05-11 16:32:28
| FM1003800198 | 阀门 | 617735.739 | 3542540.417 |  | 1 |  | 蝶阀 |  | 铸铁 | 400 | [5 empty] | 探测XYZ | [8 empty] | admin | 2024-05-11 16:34:00
| FM1003800200 | 阀门 | 617766.693 | 3542541.161 |  | 1 |  | 闸阀 |  | 铸铁 | 150 | [5 empty] | 探测XYZ | [8 empty] | admin | 2024-05-11 16:37:43
| FM1003800205 | 阀门 | 617880.664 | 3542548.858 |  | 1 |  | 闸阀 |  | 铸铁 | 150 | [5 empty] | 探测XYZ | [8 empty] | admin | 2024-05-11 16:46:10
| FM1003800207 | 阀门 | 617898.255 | 3542554.424 |  | 1 |  | 闸阀 |  | 铸铁 | 150 | [5 empty] | 探测XYZ | [8 empty] | admin | 2024-05-11 16:47:08
| FM1003800213 | 阀门 | 617959.182 | 3542653.26 |  | 1.4 |  | 闸阀 |  | 铸铁 | 150 | [5 empty] | 探测XYZ | [8 empty] | admin | 2024-05-11 16:54:27
| FM1003800214 | 阀门 | 617957.642 | 3542695.97 |  | 1.8 |  | 蝶阀 |  | 铸铁 | 400 | [5 empty] | 探测XYZ | [8 empty] | admin | 2024-05-14 16:20:55
| FM1003800216 | 阀门 | 617959.871 | 3542776.537 |  | 1.8 |  | 闸阀 |  | 铸铁 | 200 | [5 empty] | 探测XYZ | [8 empty] | admin | 2024-05-14 16:23:05
| FM1003800218 | 阀门 | 617959.744 | 3542807.211 |  | 1.8 |  | 闸阀 |  | 铸铁 | 200 | [5 empty] | 探测XYZ | [8 empty] | admin | 2024-05-14 16:25:18
| FM1003800219 | 阀门 | 617931.96 | 3542813.16 |  | 1.4 |  | 闸阀 |  | 铸铁 | 200 | [5 empty] | 探测XYZ | [8 empty] | admin | 2024-05-14 16:26:27
| FM1003800221 | 阀门 | 617955.657 | 3542858.711 |  | 1 |  | 蝶阀 |  | 铸铁 | 400 | [5 empty] | 探测XYZ | [8 empty] | admin | 2024-05-14 16:30:33
| FM1003800225 | 阀门 | 617956.318 | 3542994.879 |  | 1.2 |  | 闸阀 |  | 铸铁 | 200 | [5 empty] | 探测XYZ | [8 empty] | admin | 2024-05-14 16:40:04
| FM1003800228 | 阀门 | 617953.286 | 3543055.953 |  | 1.7 |  | 闸阀 |  | 铸铁 | 200 | [5 empty] | 探测XYZ | [8 empty] | admin | 2024-05-14 16:44:42
| FM1003800231 | 阀门 | 617923.672 | 3543078.865 |  | 1.6 |  | 蝶阀 |  | 铸铁 | 400 | [5 empty] | 探测XYZ | [8 empty] | admin | 2024-05-14 16:47:26
| FM1003800236 | 阀门 | 617923.284 | 3543081.237 |  | 1.5 |  | 闸阀 |  | 铸铁 | 100 | [5 empty] | 探测XYZ | [8 empty] | admin | 2024-05-14 16:51:10
| FM1003800244 | 阀门 | 617443.887 | 3542866.332 |  | 0.6 |  | 蝶阀 |  | 铸铁 | 400 | [5 empty] | 探测XYZ | [8 empty] | admin | 2024-05-15 09:23:27
| FM1003800248 | 阀门 | 617446.169 | 3542901.43 |  | 1 |  | 闸阀 |  | 铸铁 | [6 empty] | 探测XYZ | [8 empty] | admin | 2024-05-15 09:27:52
| FM1003800253 | 阀门 | 617531.167 | 3542906.578 |  | 1.2 |  | 闸阀 |  | 铸铁 | 150 | [5 empty] | 探测XYZ | [8 empty] | admin | 2024-05-15 09:52:38
| FM1003800264 | 阀门 | 617448.65 | 3542944.426 |  | 1 |  | 闸阀 |  | 铸铁 | 100 | [5 empty] | 探测XYZ | [8 empty] | admin | 2024-05-15 10:10:11 |  |  | 后有远传压力表
| FM1003800266 | 阀门 | 617451.074 | 3542957.612 |  | 1 |  | 蝶阀 |  | 铸铁 | 400 | [5 empty] | 探测XYZ | [8 empty] | admin | 2024-05-15 10:13:20
| FM1003800275 | 阀门 | 617600.458 | 3543071.1 |  | 1.2 |  | 闸阀 |  |  | 100 | [5 empty] | 探测XYZ | [8 empty] | admin | 2024-05-15 10:44:10
| FM1003800280 | 阀门 | 617661.649 | 3543073.978 |  | 1.2 |  | 蝶阀 |  | 铸铁 | 400 | [5 empty] | 探测XYZ | [8 empty] | admin | 2024-05-15 10:49:57
| FM1003800284 | 阀门 | 617930.761 | 3543000.608 |  | 1.2 |  | 闸阀 |  | 铸铁 | 200 | [5 empty] | 探测XYZ | [8 empty] | admin | 2024-05-15 15:39:33
| FM1003800286 | 阀门 | 617924.044 | 3542878.017 |  | 1.1 |  | 蝶阀 |  | 铸铁 | 400 | [5 empty] | 探测XYZ | [8 empty] | admin | 2024-05-15 15:43:13
| FM1003800295 | 阀门 | 617414.421 | 3542472.006 |  | 0.8 |  | 闸阀 |  | 铸铁 | 100 | [5 empty] | 探测XYZ | [8 empty] | admin | 2024-05-15 16:31:22
| FM1003800298 | 阀门 | 617408.861 | 3542352.833 |  | 1 |  | 闸阀 |  | 铸铁 | 200 | [5 empty] | 探测XYZ | [8 empty] | admin | 2024-05-15 16:35:08
| FM1003800302 | 阀门 | 617419.163 | 3542353.924 |  | 1 |  | 闸阀 |  | 铸铁 | 200 | [5 empty] | 探测XYZ | [8 empty] | admin | 2024-05-15 16:38:10
| FM1003800305 | 阀门 | 617409.252 | 3542350.758 |  | 1 |  | 闸阀 |  | 铸铁 | 200 | [5 empty] | 探测XYZ | [8 empty] | admin | 2024-05-15 16:41:13
| FM1003800309 | 阀门 | 617410.737 | 3542271.268 |  | 1.4 | - | 闸阀 |  | 铸铁 | 400 |  |  |  |  | - | 探测XYZ |  |  |  |  | - |  | - |  | admin | 2024-05-31 14:46:33 |  |  | -
| FM1003800317 | 阀门 | 617401.229 | 3542074.66 |  | 1 |  | 闸阀 |  | 铸铁 | 200 | [5 empty] | 探测XYZ |  |  |  |  | - |  | - |  | admin | 2024-05-31 15:16:41
| FM1003800319 | 阀门 | 617401.044 | 3542072.657 |  | 1 |  | 闸阀 |  | 铸铁 | 100 | [5 empty] | 探测XYZ |  |  |  |  | - |  | - |  | admin | 2024-05-31 15:19:03
| FM1003800323 | 阀门 | 617898.779 | 3542583.506 |  | 1.1 |  | 闸阀 |  | 铸铁 | 200 | [5 empty] | 探测XYZ |  |  |  |  | - |  | - |  | admin | 2024-05-31 15:39:07
| FM1003800331 | 阀门 | 617723.624 | 3542565.103 |  | 1.3 |  | 蝶阀 |  | 铸铁 | 300 | [5 empty] | 探测XYZ |  |  |  |  | - |  | - |  | admin | 2024-05-31 15:56:14
| FM1003800333 | 阀门 | 617722.234 | 3542566.967 |  | 1.1 |  | 闸阀 |  | 铸铁 | 200 | [5 empty] | 探测XYZ |  |  |  |  | - |  | - |  | admin | 2024-05-31 15:57:38
| FM1003800348 | 阀门 | 617919.706 | 3542872.718 |  | 0.5 |  | 闸阀 |  | 铸铁 | 200 | [5 empty] | 探测XYZ |  |  |  |  | - |  | - |  | admin | 2024-05-31 16:24:38
| FM1003800356 | 阀门 | 618053.246 | 3543083.891 |  | 1.5 |  | 闸阀 |  | 铸铁 | 100 | [5 empty] | 探测XYZ |  |  |  |  | - |  | - |  | admin | 2024-05-31 16:53:22
| FM1004500007 | 阀门 | 619087.117 | 3543105.763 |  | 1 |  | 闸阀 |  | 铸铁 | 100 | [5 empty] | 探测XYZ | [8 empty] | admin | 2024-05-21 09:40:04
| FM1004500011 | 阀门 | 619182.773 | 3543107.243 |  | 1.3 |  | 闸阀 |  | 铸铁 | 100 | [5 empty] | 探测XYZ | [8 empty] | admin | 2024-05-21 09:49:55
| FM1004500013 | 阀门 | 619190.287 | 3543106.869 |  | 1.5 |  | 蝶阀 |  | 铸铁 | 600 | [5 empty] | 探测XYZ | [8 empty] | admin | 2024-05-21 09:51:36
| FM1004500019 | 阀门 | 619281.786 | 3543107.462 |  | 1.2 |  | 闸阀 |  | 铸铁 | 200 | [5 empty] | 探测XYZ | [8 empty] | admin | 2024-05-21 10:04:22
| FM1004500021 | 阀门 | 619288.142 | 3543109.31 |  | 1.2 |  | 闸阀 |  | 铸铁 | 150 | [5 empty] | 探测XYZ | [8 empty] | admin | 2024-05-21 10:07:53
| FM1004500027 | 阀门 | 619403.149 | 3543109.44 |  | 1.2 |  | 闸阀 |  | 铸铁 | 200 | [5 empty] | 探测XYZ | [8 empty] | admin | 2024-05-21 10:16:41
| FM1004500036 | 阀门 | 619783.471 | 3543115.933 |  | 1.3 |  | 闸阀 |  | 铸铁 | 100 | [5 empty] | 探测XYZ | [8 empty] | admin | 2024-05-21 10:33:00
| FM1004500038 | 阀门 | 619789.448 | 3543115.581 |  | 1.2 |  | 蝶阀 |  | 铸铁 | 600 | [5 empty] | 探测XYZ | [8 empty] | admin | 2024-05-21 10:39:25
| FM1004500043 | 阀门 | 620087.107 | 3543118.436 |  | 1.3 |  | 蝶阀 |  | 铸铁 | 300 | [5 empty] | 探测XYZ | [8 empty] | admin | 2024-05-21 10:48:48
| FM1004500045 | 阀门 | 620136.718 | 3543119.356 |  | 1.2 |  | 闸阀 |  | 铸铁 | 200 | [5 empty] | 探测XYZ | [8 empty] | admin | 2024-05-21 10:53:23
| FM1004500052 | 阀门 | 620417.535 | 3543124.09 |  | 1.4 |  | 蝶阀 |  | 铸铁 | 600 | [5 empty] | 探测XYZ | [8 empty] | admin | 2024-05-22 09:19:22
| FM1004500055 | 阀门 | 620419.247 | 3543123.578 |  | 1.4 |  | 闸阀 |  | 铸铁 | 150 | [5 empty] | 探测XYZ | [8 empty] | admin | 2024-05-22 09:20:30
| FM1004500063 | 阀门 | 620738.747 | 3543128.4 |  | 1.5 |  | 蝶阀 |  | 铸铁 | 600 | [5 empty] | 探测XYZ | [8 empty] | admin | 2024-05-22 10:21:35
| FM1004500076 | 阀门 | 620741.112 | 3543128.039 |  | 1.5 |  | 闸阀 |  | 铸铁 | 200 | [5 empty] | 探测XYZ | [8 empty] | admin | 2024-05-22 15:57:12
| FM1004500077 | 阀门 | 620740.798 | 3543130.349 |  | 1.3 |  | 闸阀 |  | 铸铁 | 100 | [5 empty] | 探测XYZ | [8 empty] | admin | 2024-05-22 15:57:47
| FM1004500079 | 阀门 | 620747.698 | 3543127.827 |  | 1.3 |  | 蝶阀 |  | 铸铁 | 400 | [5 empty] | 探测XYZ | [8 empty] | admin | 2024-05-22 15:59:42
| FM1004500081 | 阀门 | 620803.358 | 3543128.384 |  | 1.2 |  | 闸阀 |  | 铸铁 | 300 | [5 empty] | 探测XYZ | [8 empty] | admin | 2024-05-22 16:05:37
| FM1004500085 | 阀门 | 620805.112 | 3543067.086 |  | 1.1 |  | 闸阀 |  | 铸铁 | 100 | [5 empty] | 探测XYZ | [8 empty] | admin | 2024-05-22 16:12:12
| FM1004500087 | 阀门 | 620805.791 | 3542946.841 |  | 1.1 |  | 闸阀 |  |  | 100 | [5 empty] | 探测XYZ | [8 empty] | admin | 2024-05-22 16:16:58
| FM1004500093 | 阀门 | 620808.44 | 3542811.668 |  | 0.5 |  | 闸阀 |  | 铸铁 | 200 | [5 empty] | 探测XYZ | [8 empty] | admin | 2024-05-22 16:29:37
| FM1004500098 | 阀门 | 620791.595 | 3542768.189 |  | 1.3 |  | 闸阀 |  | 铸铁 | 300 | [5 empty] | 探测XYZ | [8 empty] | admin | 2024-05-22 16:35:11
| FM1004500104 | 阀门 | 620947.254 | 3542572.52 |  | 1 |  | 蝶阀 |  | 铸铁 | 400 | [5 empty] | 探测XYZ | [8 empty] | admin | 2024-05-22 16:55:43
| FM1004500110 | 阀门 | 620781.632 | 3542540.369 |  | 1.3 |  | 蝶阀 |  | 铸铁 | 300 | [5 empty] | 探测XYZ | [8 empty] | admin | 2024-05-22 17:12:39
| FM1004500113 | 阀门 | 620881.327 | 3543132.351 |  | 1.2 |  | 蝶阀 |  | 铸铁 | 400 | [5 empty] | 探测XYZ | [8 empty] | admin | 2024-05-23 09:11:00
| FM1004500115 | 阀门 | 620887.484 | 3543134.697 |  | 1.2 |  | 闸阀 |  | 铸铁 | 100 | [5 empty] | 探测XYZ | [8 empty] | admin | 2024-05-23 09:13:16
| FM1004500121 | 阀门 | 620994.933 | 3543140.486 |  | 1 |  | 闸阀 |  | 铸铁 | 200 | [5 empty] | 探测XYZ | [8 empty] | admin | 2024-05-23 09:27:56
| FM1004500124 | 阀门 | 621129.706 | 3543151.391 |  | 1 |  | 蝶阀 |  | 铸铁 | 300 | [5 empty] | 探测XYZ | [8 empty] | admin | 2024-05-23 09:53:57 |  |  | 被埋探测疑似
| FM1004500131 | 阀门 | 621274.478 | 3543170.996 |  | 0.8 |  | 闸阀 |  | 铸铁 | 200 | [5 empty] | 探测XYZ | [8 empty] | admin | 2024-05-23 10:38:05
| FM1004500133 | 阀门 | 621286.747 | 3543172.869 |  | 0.8 |  | 闸阀 |  | 铸铁 | 100 | [5 empty] | 探测XYZ | [8 empty] | admin | 2024-05-23 10:39:11
| FM1004500136 | 阀门 | 621406.639 | 3543188.791 |  | 0.6 |  | 闸阀 |  | 铸铁 | 200 | [5 empty] | 探测XYZ | [8 empty] | admin | 2024-05-23 10:43:27
| FM1004500138 | 阀门 | 621404.575 | 3543188.09 |  | 0 |  | 闸阀 |  | 铸铁 | 200 | [5 empty] | 探测XYZ | [8 empty] | admin | 2024-05-23 10:44:15
| FM1004500143 | 阀门 | 621436.763 | 3543192.571 |  | 1 |  | 闸阀 |  | 铸铁 | 100 | [5 empty] | 探测XYZ | [8 empty] | admin | 2024-05-23 10:48:53
| FM1004500151 | 阀门 | 621586.732 | 3543212.873 |  | 1 |  | 闸阀 |  | 铸铁 | 200 | [5 empty] | 探测XYZ | [8 empty] | admin | 2024-05-23 15:59:43
| FM1004500153 | 阀门 | 621587.919 | 3543212.534 |  | 1 |  | 闸阀 |  | 铸铁 | 200 | [5 empty] | 探测XYZ | [8 empty] | admin | 2024-05-23 16:00:34
| FM1004500155 | 阀门 | 621593.015 | 3543214.321 |  | 1.2 |  | 蝶阀 |  | 铸铁 | 600 | [5 empty] | 探测XYZ | [8 empty] | admin | 2024-05-23 16:01:29
| FM1004500159 | 阀门 | 621835.687 | 3543240.337 |  | 1 |  | 蝶阀 |  | 铸铁 | 400 | [5 empty] | 探测XYZ | [8 empty] | admin | 2024-05-23 16:08:57
| FM1004500169 | 阀门 | 621863.74 | 3543247.991 |  | 1.5 |  | 闸阀 |  | 铸铁 | 100 | [5 empty] | 探测XYZ | [8 empty] | admin | 2024-05-23 16:31:01
| FM1004500170 | 阀门 | 621864.309 | 3543245.846 |  | 1.5 |  | 闸阀 |  | 铸铁 | 400 | [5 empty] | 探测XYZ | [8 empty] | admin | 2024-05-23 16:31:31
| FM1004500178 | 阀门 | 622086.98 | 3543278.644 |  | 1 |  | 闸阀 |  | 铸铁 | 100 | [5 empty] | 探测XYZ | [8 empty] | admin | 2024-05-23 16:41:21
| FM1004500179 | 阀门 | 622080.504 | 3543277.812 |  | 1 |  | 蝶阀 |  | 铸铁 | 800 | [5 empty] | 探测XYZ | [8 empty] | admin | 2024-05-23 16:42:23
| FM1004500183 | 阀门 | 621828.158 | 3543049.349 |  | 1.3 |  | 闸阀 |  | 铸铁 | 150 | [5 empty] | 探测XYZ | [8 empty] | admin | 2024-05-24 09:22:44
| FM1004500195 | 阀门 | 621831.105 | 3542852.995 |  | 1.3 |  | 闸阀 |  | 铸铁 | 150 | [5 empty] | 探测XYZ | [8 empty] | admin | 2024-05-24 09:53:42
| FM1004500197 | 阀门 | 621830.043 | 3542859.659 |  | 1.3 |  | 闸阀 |  | 铸铁 | 100 | [5 empty] | 探测XYZ | [8 empty] | admin | 2024-05-24 09:55:17
| FM1004500199 | 阀门 | 621831.595 | 3542840.527 |  | 1.3 |  | 闸阀 |  | 铸铁 | 100 | [5 empty] | 探测XYZ | [8 empty] | admin | 2024-05-24 09:59:04
| FM1004500202 | 阀门 | 621834.072 | 3542768.59 |  | 1.5 |  | 闸阀 |  | 铸铁 | 150 | [5 empty] | 探测XYZ | [8 empty] | admin | 2024-05-24 10:02:58
| FM1004500206 | 阀门 | 621835.857 | 3542653.708 |  | 1.5 |  | 闸阀 |  | 铸铁 | 150 | [5 empty] | 探测XYZ | [8 empty] | admin | 2024-05-24 10:13:08
| FM1004500209 | 阀门 | 621837.474 | 3542570.151 |  | 1.5 |  | 蝶阀 |  | 铸铁 | 400 | [5 empty] | 探测XYZ | [8 empty] | admin | 2024-05-24 10:25:46
| FM1004500211 | 阀门 | 621836.501 | 3542563.025 |  | 1.5 |  | 闸阀 |  | 铸铁 | 150 | [5 empty] | 探测XYZ | [8 empty] | admin | 2024-05-24 10:34:36
| FM1004500214 | 阀门 | 621836.452 | 3542565.588 |  | 1 |  | 闸阀 |  | 铸铁 | 150 | [5 empty] | 探测XYZ | [8 empty] | admin | 2024-05-24 10:36:42
| FM1004500218 | 阀门 | 621837.206 | 3542441.961 |  | 1.6 |  | 闸阀 |  | 铸铁 | 150 | [5 empty] | 探测XYZ | [8 empty] | admin | 2024-05-24 10:43:57
| FM1004500223 | 阀门 | 621839.662 | 3542263.916 |  | 1.2 |  | 闸阀 |  | 铸铁 | 150 | [5 empty] | 探测XYZ | [8 empty] | admin | 2024-05-24 10:55:52
| FM1004500228 | 阀门 | 621844.908 | 3542176.34 |  | 1.2 |  | 闸阀 |  | 铸铁 | 150 | [5 empty] | 探测XYZ | [8 empty] | admin | 2024-05-24 11:01:09
| FM1004500230 | 阀门 | 621844.917 | 3542169.789 |  | 1.5 |  | 闸阀 |  | 铸铁 | 150 | [5 empty] | 探测XYZ | [8 empty] | admin | 2024-05-24 11:02:25
| FM1004500232 | 阀门 | 621845.367 | 3542103.108 |  | 1.5 |  | 闸阀 |  | 铸铁 | 150 | [5 empty] | 探测XYZ | [8 empty] | admin | 2024-05-24 11:04:10
| FM1004500234 | 阀门 | 621843.808 | 3542101.953 |  | 1.2 |  | 闸阀 |  | 铸铁 | 100 | [5 empty] | 探测XYZ | [8 empty] | admin | 2024-05-24 11:05:09
| FM1004500237 | 阀门 | 621845.479 | 3542090.096 |  | 1.5 |  | 蝶阀 |  | 铸铁 | 400 | [5 empty] | 探测XYZ | [8 empty] | admin | 2024-05-24 11:07:00
| FM1004500241 | 阀门 | 621842.132 | 3543377.377 |  | 1.6 |  | 蝶阀 |  | 铸铁 | 400 | [5 empty] | 探测XYZ | [8 empty] | admin | 2024-05-27 15:12:24
| FM1004500251 | 阀门 | 621842.804 | 3543578.738 |  | 1.6 |  | 蝶阀 |  | 铸铁 | 300 | [5 empty] | 探测XYZ | [8 empty] | admin | 2024-05-27 16:02:15
| FM1004500266 | 阀门 | 621960.047 | 3543829.709 |  | 1.5 |  | 蝶阀 |  | 铸铁 | 400 | [5 empty] | 探测XYZ | [8 empty] | admin | 2024-05-27 16:20:56
| FM1004500269 | 阀门 | 622045.688 | 3543882.416 |  | 2 |  | 蝶阀 |  | 铸铁 | 400 | [5 empty] | 探测XYZ | [8 empty] | admin | 2024-05-27 16:34:35
| FM1004500271 | 阀门 | 622047.755 | 3543881.758 |  | 0.7 |  | 闸阀 |  | 铸铁 | 150 | [5 empty] | 探测XYZ | [8 empty] | admin | 2024-05-27 16:36:02
| FM1004500273 | 阀门 | 622047.872 | 3543882.951 |  | 0.7 |  | 闸阀 |  | 铸铁 | 100 | [5 empty] | 探测XYZ | [8 empty] | admin | 2024-05-27 16:37:18
| FM1004500275 | 阀门 | 622035.946 | 3543898.065 |  | 2 |  | 蝶阀 |  | 铸铁 | 400 | [5 empty] | 探测XYZ | [8 empty] | admin | 2024-05-27 16:42:19
| FM1004500278 | 阀门 | 621991.606 | 3543968.325 |  | 1 |  | 闸阀 |  | 铸铁 | 150 | [5 empty] | 探测XYZ | [8 empty] | admin | 2024-05-28 15:34:50
| FM1004500280 | 阀门 | 621990.812 | 3543969.531 |  | 1 |  | 闸阀 |  | 铸铁 | 150 | [5 empty] | 探测XYZ | [8 empty] | admin | 2024-05-28 15:35:49
| FM1004500284 | 阀门 | 621853.818 | 3544079.746 |  | 1 |  | 闸阀 |  | 铸铁 | 100 | [5 empty] | 探测XYZ | [8 empty] | admin | 2024-05-28 15:49:46
| FM1004500287 | 阀门 | 621816.434 | 3544108.035 |  | 2.2 |  | 蝶阀 |  | 铸铁 | 400 | [5 empty] | 探测XYZ | [8 empty] | admin | 2024-05-28 15:56:15
| FM1004500289 | 阀门 | 621823.359 | 3544101.381 |  | 2 |  | 蝶阀 |  | 铸铁 | 400 | [5 empty] | 探测XYZ | [8 empty] | admin | 2024-05-28 15:59:52
| FM1004600013 | 阀门 | 602856.542 | 3552469.079 |  | 1.3 |  | 蝶阀 |  | 铸铁 | 600 |  |  | 鏖战岗路 |  |  | 探测XYZ | [8 empty] | admin | 2024-05-27 09:42:25
| GSGWSJ_FM1003900002 | 阀门 | 608969.732 | 3543501.146 |  | 1.4 |  | 闸阀 |  | 铸铁 | 300 | [5 empty] | 探测XYZ |  |  |  |  | 2024-05-31 |  |  |  | admin | 2024-05-06 14:45:17
| GSGWSJ_FM1003900007 | 阀门 | 608952.845 | 3543491.846 |  | 0 |  | 闸阀 |  | 铸铁 | 150 | [5 empty] | 探测XYZ | [8 empty] | admin | 2024-05-06 14:50:36
| GSGWSJ_FM1003900011 | 阀门 | 608848.859 | 3543443.604 |  | 0 |  | 闸阀 |  | 铸铁 | 150 | [5 empty] | 探测XYZ | [8 empty] | admin | 2024-05-06 14:55:00
| GSGWSJ_FM1003900020 | 阀门 | 608728.782 | 3543387.192 |  | 0 |  | 闸阀 |  | 铸铁 | 150 | [5 empty] | 探测XYZ | [8 empty] | admin | 2024-05-06 15:01:29
| GSGWSJ_FM1003900025 | 阀门 | 608635.344 | 3543344.763 |  | 0 |  | 闸阀 |  | 铸铁 | 150 | [5 empty] | 探测XYZ | [8 empty] | admin | 2024-05-06 15:05:00
| FM1003900036 | 阀门 | 608572.972 | 3543306.248 |  | 0 |  | 闸阀 |  | 铸铁 | 150 | [5 empty] | 探测XYZ | [8 empty] | admin | 2024-05-09 15:06:54
| FM1003900038 | 阀门 | 608559.545 | 3543292.991 |  | 0 |  | 蝶阀 |  | 铸铁 | 300 | [5 empty] | 探测XYZ | [8 empty] | admin | 2024-05-09 15:08:30
| FM1003900040 | 阀门 | 608613.9522 | 3543332.836 |  | 0 |  | 闸阀 |  | 铸铁 | 100 | [5 empty] | 探测XYZ | [8 empty] | admin | 2024-05-10 16:51:34
| FM1004800001 | 阀门 | 619600.012 | 3549549.601 |  | 1.3 |  | 蝶阀 |  | 铸铁 | 400 | [5 empty] | 探测XYZ | [8 empty] | admin | 2024-05-29 09:40:49
| FM1004800003 | 阀门 | 619599.592 | 3549537.211 |  | 1.3 |  | 闸阀 |  | 铸铁 | 200 | [5 empty] | 探测XYZ | [8 empty] | admin | 2024-05-29 09:44:15
| FM1004800005 | 阀门 | 619598.264 | 3549539.3 |  | 1 |  | 闸阀 |  | 铸铁 | 200 | [5 empty] | 探测XYZ | [8 empty] | admin | 2024-05-29 09:45:39
| FM1004800010 | 阀门 | 619597.322 | 3549528.826 |  | 1 |  | 闸阀 |  | 铸铁 | 150 | [5 empty] | 探测XYZ | [8 empty] | admin | 2024-05-29 09:53:59
| FM1004800011 | 阀门 | 619598.393 | 3549526.964 |  | 1 |  | 闸阀 |  | 铸铁 | 150 | [5 empty] | 探测XYZ | [8 empty] | admin | 2024-05-29 09:55:07
| FM1004800014 | 阀门 | 619603.483 | 3549488.301 |  | 1.3 |  | 闸阀 |  | 铸铁 | 100 | [5 empty] | 探测XYZ | [8 empty] | admin | 2024-05-29 10:00:13
| FM1004800018 | 阀门 | 619602.495 | 3549475.698 |  | 1.3 |  | 闸阀 |  | 铸铁 | 200 | [5 empty] | 探测XYZ | [8 empty] | admin | 2024-05-29 10:02:28
| FM1004800021 | 阀门 | 619604.814 | 3549409.338 |  | 1.3 |  | 闸阀 |  | 铸铁 | 100 | [5 empty] | 探测XYZ | [8 empty] | admin | 2024-05-29 10:06:36
| FM1004800023 | 阀门 | 619607.301 | 3549378.88 |  | 1.3 |  | 闸阀 |  | 铸铁 | 200 | [5 empty] | 探测XYZ | [8 empty] | admin | 2024-05-29 10:08:03
| FM1004800025 | 阀门 | 619630.801 | 3549033.922 |  | 1.1 |  | 蝶阀 |  | 铸铁 | 400 | [5 empty] | 探测XYZ | [8 empty] | admin | 2024-05-29 10:20:39
| FM1004800027 | 阀门 | 619629.635 | 3549046.23 |  | 1.4 |  | 闸阀 |  | 铸铁 | 100 | [5 empty] | 探测XYZ | [8 empty] | admin | 2024-05-29 10:22:39
| FM1004800030 | 阀门 | 619628.324 | 3549058.748 |  | 1.4 |  | 闸阀 |  | 铸铁 | 150 | [5 empty] | 探测XYZ | [8 empty] | admin | 2024-05-29 10:24:03
| FM1004800032 | 阀门 | 619628.741 | 3549071.239 |  | 1.4 |  | 闸阀 |  | 铸铁 | 100 | [5 empty] | 探测XYZ | [8 empty] | admin | 2024-05-29 10:25:42
| FM1004800035 | 阀门 | 619625.843 | 3549098.32 |  | 1.4 |  | 闸阀 |  | 铸铁 | 200 | [5 empty] | 探测XYZ | [8 empty] | admin | 2024-05-29 10:27:31
| FM1004800036 | 阀门 | 619624.421 | 3549098.296 |  | 0.7 |  | 闸阀 |  | 铸铁 | 100 | [5 empty] | 探测XYZ | [8 empty] | admin | 2024-05-29 10:28:05
| FM1004800042 | 阀门 | 619622.473 | 3549128.778 |  | 1.3 |  | 蝶阀 |  | 铸铁 | 400 | [5 empty] | 探测XYZ | [8 empty] | admin | 2024-05-29 10:41:12 |  |  | 疑似，井被埋，待核实
| FM1004800045 | 阀门 | 619631.727 | 3549011.089 |  | 2 |  | 蝶阀 |  | 铸铁 | 400 | [5 empty] | 探测XYZ | [8 empty] | admin | 2024-05-29 11:02:45
| FM1004800047 | 阀门 | 619632.534 | 3548997.098 |  | 2 |  | 蝶阀 |  | 铸铁 | 400 | [5 empty] | 探测XYZ | [8 empty] | admin | 2024-05-29 11:11:04 |  |  | 疑似400主阀
| FM1004800051 | 阀门 | 619738.43 | 3548975.022 |  | 1.2 |  | 闸阀 |  | 铸铁 | 150 | [5 empty] | 探测XYZ | [8 empty] | admin | 2024-05-29 15:14:27
| FM1004800055 | 阀门 | 619850.971 | 3548996.352 |  | 1.2 |  | 闸阀 |  | 铸铁 | 150 | [5 empty] | 探测XYZ | [8 empty] | admin | 2024-05-29 15:25:54
| FM1004800058 | 阀门 | 619947.308 | 3549008.302 |  | 1 |  | 闸阀 |  | 铸铁 | 200 | [5 empty] | 探测XYZ | [8 empty] | admin | 2024-05-29 15:29:11
| FM1004800060 | 阀门 | 619953.398 | 3549009.069 |  | 1 |  | 闸阀 |  | 铸铁 | 150 | [5 empty] | 探测XYZ | [8 empty] | admin | 2024-05-29 15:30:20
| FM1004800062 | 阀门 | 619956.573 | 3549009.478 |  | 1 |  | 闸阀 |  | 铸铁 | 150 | [5 empty] | 探测XYZ | [8 empty] | admin | 2024-05-29 15:31:02
| FM1004800067 | 阀门 | 620073.089 | 3549024.159 |  | 1 |  | 闸阀 |  | 铸铁 | 150 | [5 empty] | 探测XYZ | [8 empty] | admin | 2024-05-29 15:35:16
| FM1004800071 | 阀门 | 620204.7 | 3549040.94 |  | 1 |  | 闸阀 |  | 铸铁 | 200 | [5 empty] | 探测XYZ | [8 empty] | admin | 2024-05-29 15:40:00
| FM1004800074 | 阀门 | 620289.516 | 3549051.26 |  | 1 |  | 蝶阀 |  | 铸铁 | 400 | [5 empty] | 探测XYZ | [8 empty] | admin | 2024-05-29 15:42:58
| FM1004800077 | 阀门 | 619637.104 | 3548874.069 |  | 1.4 |  | 蝶阀 |  | 铸铁 | 300 | [5 empty] | 探测XYZ | [8 empty] | admin | 2024-05-29 15:58:15
| FM1004800081 | 阀门 | 619639.403 | 3548843.504 |  | 1.3 |  | 闸阀 |  | 铸铁 | 100 | [5 empty] | 探测XYZ | [8 empty] | admin | 2024-05-29 16:06:07
| FM1004800084 | 阀门 | 619640.812 | 3548819.015 |  | 1 |  | 闸阀 |  | 铸铁 | 200 | [5 empty] | 探测XYZ | [8 empty] | admin | 2024-05-29 16:07:47
| FM1004800086 | 阀门 | 619641.27 | 3548794.617 |  | 1.3 |  | 闸阀 |  | 铸铁 | 100 | [5 empty] | 探测XYZ | [8 empty] | admin | 2024-05-29 16:09:06
| FM1004800088 | 阀门 | 619641.756 | 3548781.917 |  | 1 |  | 蝶阀 |  | 铸铁 | 400 | [5 empty] | 探测XYZ | [8 empty] | admin | 2024-05-29 16:10:00
| FM1004800090 | 阀门 | 619642.28 | 3548763.395 |  | 1 |  | 闸阀 |  | 铸铁 | 200 | [5 empty] | 探测XYZ | [8 empty] | admin | 2024-05-29 16:10:51
| FM1004800092 | 阀门 | 619645.113 | 3548739.134 |  | 1.6 |  | 闸阀 |  | 铸铁 | 100 | [5 empty] | 探测XYZ | [8 empty] | admin | 2024-05-29 16:11:52
| FM1004800093 | 阀门 | 619646.328 | 3548708.021 |  | 1.4 |  | 蝶阀 |  | 铸铁 | 400 | [5 empty] | 探测XYZ | [8 empty] | admin | 2024-05-29 16:12:47
| FM1004800095 | 阀门 | 619646.259 | 3548681.487 |  | 1.4 |  | 蝶阀 |  | 铸铁 | 400 | [5 empty] | 探测XYZ | [8 empty] | admin | 2024-05-29 16:14:25
| FM1004800102 | 阀门 | 619675.963 | 3548217.736 |  | 1.6 |  | 闸阀 |  | 铸铁 | 100 | [5 empty] | 探测XYZ | [8 empty] | admin | 2024-05-29 16:40:20
| FM1004800105 | 阀门 | 619679.095 | 3548163.074 |  | 1.4 |  | 闸阀 |  | 铸铁 | 200 | [5 empty] | 探测XYZ | [8 empty] | admin | 2024-05-29 16:45:52
| FM1004800107 | 阀门 | 619684.139 | 3548108.85 |  | 1.7 |  | 闸阀 |  | 铸铁 | 100 | [5 empty] | 探测XYZ | [8 empty] | admin | 2024-05-29 16:48:35
| FM1004800109 | 阀门 | 619687.2 | 3548066.678 |  | 1.6 |  | 闸阀 |  | 铸铁 | 100 | [5 empty] | 探测XYZ | [8 empty] | admin | 2024-05-29 16:55:19
| FM1004800111 | 阀门 | 619689.223 | 3548042.18 |  | 1.4 |  | 闸阀 |  | 铸铁 | 200 | [5 empty] | 探测XYZ | [8 empty] | admin | 2024-05-29 16:59:28
| FM1004800113 | 阀门 | 619688.262 | 3548042.474 |  | 1.4 |  | 闸阀 |  | 铸铁 | 150 | [5 empty] | 探测XYZ | [8 empty] | admin | 2024-05-29 17:00:27
| FM1004800117 | 阀门 | 619697.378 | 3547986.751 |  | 1.3 |  | 闸阀 |  | 铸铁 | 100 | [5 empty] | 探测XYZ | [8 empty] | admin | 2024-05-30 09:22:27
| FM1004800120 | 阀门 | 619693.915 | 3547999.173 |  | 1.3 |  | 蝶阀 |  | 铸铁 | 400 | [5 empty] | 探测XYZ | [8 empty] | admin | 2024-05-30 09:37:58
| FM1004800123 | 阀门 | 619710.644 | 3547885.346 |  | 1.3 |  | 蝶阀 |  | 铸铁 | 300 | [5 empty] | 探测XYZ | [8 empty] | admin | 2024-05-30 09:53:09
| FM1004800126 | 阀门 | 619713.62 | 3547872.68 |  | 1.5 |  | 闸阀 |  | 铸铁 | 100 | [5 empty] | 探测XYZ | [8 empty] | admin | 2024-05-30 09:58:22
| FM1004800129 | 阀门 | 619719.964 | 3547830.527 |  | 1.3 |  | 闸阀 |  | 铸铁 | 200 | [5 empty] | 探测XYZ | [8 empty] | admin | 2024-05-30 10:00:52
| FM1004800133 | 阀门 | 619736.283 | 3547732.248 |  | 1.4 |  | 闸阀 |  | 铸铁 | 200 | [5 empty] | 探测XYZ | [8 empty] | admin | 2024-05-30 10:09:17
| FM1004800136 | 阀门 | 619740.085 | 3547714.317 |  | 1.3 |  | 闸阀 |  | 铸铁 | 100 | [5 empty] | 探测XYZ | [8 empty] | admin | 2024-05-30 10:10:58
| FM1004800138 | 阀门 | 619741.882 | 3547701.691 |  | 1.3 |  | 蝶阀 |  | 铸铁 | 400 | [5 empty] | 探测XYZ | [8 empty] | admin | 2024-05-30 10:13:00
| FM1004800140 | 阀门 | 619770.957 | 3547566.215 |  | 1.5 |  | 蝶阀 |  | 铸铁 | 400 | [5 empty] | 探测XYZ | [8 empty] | admin | 2024-05-30 10:17:27
| FM1004800144 | 阀门 | 619777.513 | 3547542.401 |  | 1.5 |  | 闸阀 |  | 铸铁 | 200 | [5 empty] | 探测XYZ | [8 empty] | admin | 2024-05-30 10:21:32
| FM1004800147 | 阀门 | 619786.475 | 3547512.984 |  | 1 |  | 闸阀 |  | 铸铁 | 100 | [5 empty] | 探测XYZ | [8 empty] | admin | 2024-05-30 10:24:09
| FM1004800151 | 阀门 | 619812.6 | 3547376.873 |  | 1.5 |  | 闸阀 |  | 铸铁 | 100 | [5 empty] | 探测XYZ | [8 empty] | admin | 2024-05-30 10:49:18
| FM1004800154 | 阀门 | 619815.981 | 3547364.64 |  | 1.5 |  | 蝶阀 |  | 铸铁 | 400 | [5 empty] | 探测XYZ | [8 empty] | admin | 2024-05-30 10:53:55
| FM1004800156 | 阀门 | 619820.802 | 3547346.752 |  | 1.2 |  | 闸阀 |  |  | 200 | [5 empty] | 探测XYZ | [8 empty] | admin | 2024-05-30 10:55:35
| FM1004800159 | 阀门 | 619821.266 | 3547344.158 |  | 1.2 |  | 闸阀 |  | 铸铁 | 200 | [5 empty] | 探测XYZ | [8 empty] | admin | 2024-05-30 10:56:58
| FM1004800162 | 阀门 | 619810.054 | 3547383.065 |  | 1.3 |  | 蝶阀 |  | 铸铁 | 300 | [5 empty] | 探测XYZ | [8 empty] | admin | 2024-05-30 11:07:17
| FM1005000002 | 阀门 | 619831.956 | 3547299.397 |  | 1.2 |  | 闸阀 |  | 铸铁 | 100 | [5 empty] | 探测XYZ | [8 empty] | 外业1 | 2024-06-03 15:11:04
| FM1005000004 | 阀门 | 619832.505 | 3547292.882 |  | 1.2 |  | 闸阀 |  | 铸铁 | 200 | [5 empty] | 探测XYZ | [8 empty] | 外业1 | 2024-06-03 15:12:33
| FM1005000006 | 阀门 | 619855.02 | 3547217.299 |  | 1.2 |  | 蝶阀 | 铸铁井盖 | 铸铁 | 400 | [5 empty] | 探测XYZ | [6 empty] | 工程公司 |  | 外业1 | 2024-06-03 15:19:17
| FM1005000008 | 阀门 | 619854.896 | 3547215.555 |  | 1.2 |  | 闸阀 |  | 铸铁 | 150 | [5 empty] | 探测XYZ | [8 empty] | 外业1 | 2024-06-03 15:20:39
| FM1005000013 | 阀门 | 619883.386 | 3547086.903 |  | 1.3 |  | 蝶阀 |  | 铸铁 | 400 | [5 empty] | 探测XYZ | [8 empty] | 外业1 | 2024-06-03 15:25:56
| FM1005000015 | 阀门 | 619882.947 | 3547085.59 |  | 1.3 |  | 蝶阀 |  | 铸铁 | 300 | [5 empty] | 探测XYZ | [8 empty] | 外业1 | 2024-06-03 15:27:10
| FM1005000019 | 阀门 | 619886.89 | 3547067.144 |  | 1.3 |  | 闸阀 |  | 铸铁 | 200 | [5 empty] | 探测XYZ | [8 empty] | 外业1 | 2024-06-03 15:30:52
| FM1005000021 | 阀门 | 619887.943 | 3547066.028 |  | 1.3 |  | 闸阀 |  | 铸铁 | 200 | [5 empty] | 探测XYZ | [8 empty] | 外业1 | 2024-06-03 15:32:32
| FM1005000024 | 阀门 | 619901.514 | 3547014.743 |  | 1 |  | 闸阀 |  | 铸铁 | 100 | [5 empty] | 探测XYZ | [8 empty] | 外业1 | 2024-06-03 15:35:36
| FM1005000029 | 阀门 | 619914.159 | 3546949.246 |  | 1.2 |  | 闸阀 |  | 铸铁 | 200 | [5 empty] | 探测XYZ | [8 empty] | 外业1 | 2024-06-03 15:39:42
| FM1005000031 | 阀门 | 619915.25 | 3546948.197 |  | 1.2 |  | 闸阀 |  | 铸铁 | 200 | [5 empty] | 探测XYZ | [8 empty] | 外业1 | 2024-06-03 15:41:16
| FM1005000034 | 阀门 | 619924.662 | 3546907.618 |  | 1.1 |  | 闸阀 |  | 铸铁 | 100 | [5 empty] | 探测XYZ | [8 empty] | 外业1 | 2024-06-03 15:43:41
| FM1005000037 | 阀门 | 619928.56 | 3546883.102 |  | 1 |  | 蝶阀 |  | 铸铁 | 300 | [5 empty] | 探测XYZ | [8 empty] | 外业1 | 2024-06-03 15:45:28
| FM1005000039 | 阀门 | 619932.374 | 3546864.826 |  | 1.1 |  | 蝶阀 |  | 铸铁 | 400 | [5 empty] | 探测XYZ | [8 empty] | 外业1 | 2024-06-03 15:47:22
| FM1005000044 | 阀门 | 619970.862 | 3546684.314 |  | 1.3 |  | 闸阀 |  | 铸铁 | 100 | [5 empty] | 探测XYZ | [8 empty] | 外业1 | 2024-06-03 15:52:48
| FM1005000049 | 阀门 | 619992.954 | 3546559.66 |  | 1 |  | 闸阀 |  | 铸铁 | 100 | [5 empty] | 探测XYZ | [8 empty] | 外业1 | 2024-06-03 15:57:33
| FM1005000053 | 阀门 | 619997.954 | 3546511.273 |  | 1.1 |  | 闸阀 |  | 铸铁 | 200 | [5 empty] | 探测XYZ | [8 empty] | 外业1 | 2024-06-03 16:01:53
| FM1005000056 | 阀门 | 619999.293 | 3546509.652 |  | 1.1 |  | 闸阀 |  | 铸铁 | 200 | [5 empty] | 探测XYZ | [8 empty] | 外业1 | 2024-06-03 16:04:27
| FM1005000059 | 阀门 | 620007.397 | 3546457.159 |  | 1 |  | 闸阀 |  | 铸铁 | 100 | [5 empty] | 探测XYZ | [8 empty] | 外业1 | 2024-06-03 16:07:56
| FM1005000061 | 阀门 | 620012.767 | 3546426.866 |  | 0.9 |  | 蝶阀 |  | 铸铁 | 400 | [5 empty] | 探测XYZ | [8 empty] | 外业1 | 2024-06-03 16:09:24
| FM1005000063 | 阀门 | 620016.702 | 3546402.347 |  | 1 |  | 蝶阀 |  | 铸铁 | 300 | [5 empty] | 探测XYZ | [8 empty] | 外业1 | 2024-06-03 16:11:21
| FM1005000067 | 阀门 | 620016.008 | 3546395.728 |  | 1 |  | 闸阀 |  | 铸铁 | 200 | [5 empty] | 探测XYZ | [8 empty] | 外业1 | 2024-06-03 16:13:25
| FM1005000070 | 阀门 | 620017.027 | 3546394.08 |  | 1 |  | 闸阀 |  | 铸铁 | 200 | [5 empty] | 探测XYZ | [8 empty] | 外业1 | 2024-06-03 16:15:25
| FM1005000074 | 阀门 | 620022.853 | 3546335.315 |  | 0.9 |  | 闸阀 |  | 铸铁 | 100 | [5 empty] | 探测XYZ | [8 empty] | 外业1 | 2024-06-03 16:19:59
| FM1005000079 | 阀门 | 620024.757 | 3546267.927 |  | 1 |  | 闸阀 |  | 铸铁 | 200 | [5 empty] | 探测XYZ | [8 empty] | 外业1 | 2024-06-03 16:24:21
| FM1005000081 | 阀门 | 620025.731 | 3546266.389 |  | 1 |  | 闸阀 |  | 铸铁 | 200 | [5 empty] | 探测XYZ | [8 empty] | 外业1 | 2024-06-03 16:25:17
| FM1005000084 | 阀门 | 620030.059 | 3546213.272 |  | 0.5 |  | 闸阀 |  | 铸铁 | 100 | [5 empty] | 探测XYZ | [8 empty] | 外业1 | 2024-06-03 16:28:48
| FM1005000086 | 阀门 | 620030.279 | 3546182.538 |  | 0.5 |  | 蝶阀 |  | 铸铁 | 400 | [5 empty] | 探测XYZ | [8 empty] | 外业1 | 2024-06-03 16:30:31
| FM1005000087 | 阀门 | 620028.559 | 3546139.534 |  | 0.5 |  | 蝶阀 |  | 铸铁 | 400 | [5 empty] | 探测XYZ | [8 empty] | 外业1 | 2024-06-03 16:31:44
| FM1005000090 | 阀门 | 620025.838 | 3546114.887 |  | 1 |  | 闸阀 |  | 铸铁 | 200 | [5 empty] | 探测XYZ | [8 empty] | 外业1 | 2024-06-03 16:33:53
| FM1005000092 | 阀门 | 620026.69 | 3546113.296 |  | 1 |  | 闸阀 |  | 铸铁 | 200 | [5 empty] | 探测XYZ | [8 empty] | 外业1 | 2024-06-03 16:35:43
| FM1005000094 | 阀门 | 620027.489 | 3546084.015 |  | 0.5 |  | 蝶阀 |  | 铸铁 | 400 | [5 empty] | 探测XYZ | [8 empty] | 外业1 | 2024-06-03 16:37:51
| FM1005000096 | 阀门 | 620028.296 | 3546071.409 |  | 0.6 |  | 闸阀 |  | 铸铁 | 100 | [5 empty] | 探测XYZ | [8 empty] | 外业1 | 2024-06-03 16:39:35
| FM1005000100 | 阀门 | 620015.822 | 3545971.788 |  | 1.2 |  | 蝶阀 |  | 铸铁 | 400 | [5 empty] | 探测XYZ | [8 empty] | 外业1 | 2024-06-03 16:57:08
| FM1005000108 | 阀门 | 620032.618 | 3545844.543 |  | 0.5 |  | 闸阀 |  | 铸铁 | 100 | [5 empty] | 探测XYZ | [8 empty] | 外业1 | 2024-06-04 09:20:01
| FM1005000116 | 阀门 | 620031.697 | 3545649.146 |  | 0.8 |  | 蝶阀 |  | 铸铁 | 400 | [5 empty] | 探测XYZ | [8 empty] | 外业1 | 2024-06-04 09:34:50
| FM1005000118 | 阀门 | 620030.562 | 3545648.019 |  | 0.8 |  | 蝶阀 |  | 铸铁 | 300 | [5 empty] | 探测XYZ | [8 empty] | 外业1 | 2024-06-04 09:37:16
| FM1005000121 | 阀门 | 620034.522 | 3545598.775 |  | 0.4 |  | 蝶阀 |  | 铸铁 | 400 | [5 empty] | 探测XYZ | [8 empty] | 外业1 | 2024-06-04 09:52:23
| FM1005000123 | 阀门 | 620034.918 | 3545573.893 |  | 0.8 |  | 闸阀 |  | 铸铁 | 100 | [5 empty] | 探测XYZ | [8 empty] | 外业1 | 2024-06-04 09:54:49
| FM1005000126 | 阀门 | 620032.436 | 3545555.411 |  | 1.2 |  | 闸阀 |  | 铸铁 | 200 | [5 empty] | 探测XYZ | [8 empty] | 外业1 | 2024-06-04 09:58:05
| FM1005000128 | 阀门 | 620030.559 | 3545554.011 |  | 1 |  | 闸阀 |  | 铸铁 | 200 | [5 empty] | 探测XYZ | [8 empty] | 外业1 | 2024-06-04 09:59:06
| FM1005000132 | 阀门 | 620035.455 | 3545512.328 |  | 0.6 |  | 闸阀 |  | 铸铁 | 100 | [5 empty] | 探测XYZ | [8 empty] | 外业1 | 2024-06-04 10:04:39
| FM1005000135 | 阀门 | 620034.16 | 3545507.813 |  | 1.2 |  | 蝶阀 |  | 铸铁 | 300 | [5 empty] | 探测XYZ | [8 empty] | 外业1 | 2024-06-04 10:07:44
| FM1005000140 | 阀门 | 620035.476 | 3545401.188 |  | 1.2 |  | 蝶阀 |  | 铸铁 | 300 | [5 empty] | 探测XYZ | [8 empty] | 外业1 | 2024-06-04 10:24:29
| FM1005000144 | 阀门 | 620034.946 | 3545365.48 |  | 1 |  | 闸阀 |  | 铸铁 | 200 | [5 empty] | 探测XYZ | [8 empty] | 外业1 | 2024-06-04 10:28:17
| FM1005000146 | 阀门 | 620035.729 | 3545364.09 |  | 1 |  | 闸阀 |  | 铸铁 | 200 | [5 empty] | 探测XYZ | [8 empty] | 外业1 | 2024-06-04 10:29:33
| FM1005000148 | 阀门 | 620036.191 | 3545334.835 |  | 1 |  | 蝶阀 |  | 铸铁 | 400 | [5 empty] | 探测XYZ | [8 empty] | 外业1 | 2024-06-04 10:31:59
| FM1005000150 | 阀门 | 620036.965 | 3545315.994 |  | 1 |  | 闸阀 |  | 铸铁 | 100 | [5 empty] | 探测XYZ | [8 empty] | 外业1 | 2024-06-04 10:33:28
| FM1005000155 | 阀门 | 620035.04 | 3545297.418 |  | 1 |  | 闸阀 |  | 铸铁 | 200 | [5 empty] | 探测XYZ | [8 empty] | 外业1 | 2024-06-04 10:36:33
| FM1005000156 | 阀门 | 620035.929 | 3545296.188 |  | 1 |  | 闸阀 |  | 铸铁 | 200 | [5 empty] | 探测XYZ | [8 empty] | 外业1 | 2024-06-04 10:37:04
| FM1005000158 | 阀门 | 620038.721 | 3545248.686 |  | 1 |  | 闸阀 |  | 铸铁 | 100 | [5 empty] | 探测XYZ | [8 empty] | 外业1 | 2024-06-04 10:40:22
| FM1005000162 | 阀门 | 620038.66 | 3545201.019 |  | 1 |  | 闸阀 |  | 铸铁 | 200 | [5 empty] | 探测XYZ | [8 empty] | 外业1 | 2024-06-04 10:46:04
| FM1005000164 | 阀门 | 620037.727 | 3545199.952 |  | 1 |  | 闸阀 |  | 铸铁 | 200 | [5 empty] | 探测XYZ | [8 empty] | 外业1 | 2024-06-04 10:47:47
| FM1005000166 | 阀门 | 620040.049 | 3545169.363 |  | 1 |  | 蝶阀 |  | 铸铁 | 400 | [5 empty] | 探测XYZ | [8 empty] | 外业1 | 2024-06-04 10:51:25
| FM1005000168 | 阀门 | 620040.903 | 3545085.297 |  | 1 |  | 蝶阀 |  | 铸铁 | 400 | [5 empty] | 探测XYZ | [8 empty] | 外业1 | 2024-06-04 10:54:45
| FM1005000170 | 阀门 | 620040.005 | 3545084.257 |  | 1 |  | 蝶阀 |  | 铸铁 | 300 | [5 empty] | 探测XYZ | [8 empty] | 外业1 | 2024-06-04 10:56:06
| FM1005000174 | 阀门 | 620039.38 | 3545059.236 |  | 1 |  | 闸阀 |  | 铸铁 | 200 | [5 empty] | 探测XYZ | [8 empty] | 外业1 | 2024-06-04 10:59:20
| FM1005000176 | 阀门 | 620040.346 | 3545058.054 |  | 1 |  | 闸阀 |  | 铸铁 | 200 | [5 empty] | 探测XYZ | [8 empty] | 外业1 | 2024-06-04 11:01:05
| FM1005000181 | 阀门 | 620042.21 | 3545004.222 |  | 1 |  | 闸阀 |  | 铸铁 | 100 | [5 empty] | 探测XYZ |  |  |  |  | 2016-12-16 |  | 工程公司 |  | 外业1 | 2024-06-05 09:26:21
| FM1005000185 | 阀门 | 620040.338 | 3544973.623 |  | 0.9 |  | 闸阀 |  | 铸铁 | 200 | [5 empty] | 探测XYZ |  |  |  |  | 2016-12-16 |  | 工程公司 |  | 外业1 | 2024-06-05 09:30:01
| FM1005000187 | 阀门 | 620041.203 | 3544974.816 |  | 0.9 |  | 闸阀 |  | 铸铁 | 200 | [5 empty] | 探测XYZ |  |  |  |  | 2016-12-16 |  | 工程公司 |  | 外业1 | 2024-06-05 09:31:08
| FM1005000190 | 阀门 | 620043.153 | 3544912.855 |  | 1 |  | 闸阀 |  | 铸铁 | 100 | [5 empty] | 探测XYZ |  |  |  |  | 2016-12-16 |  | 工程公司 |  | 外业1 | 2024-06-05 09:34:24
| FM1005000193 | 阀门 | 620044.064 | 3544882.1 |  | 1 |  | 蝶阀 |  | 铸铁 | 400 | [5 empty] | 探测XYZ |  |  |  |  | 2016-12-16 |  |  |  | 外业1 | 2024-06-05 09:36:38
| FM1005000196 | 阀门 | 620041.987 | 3544838.995 |  | 1 |  | 闸阀 |  | 铸铁 | 200 | [5 empty] | 探测XYZ |  |  |  |  | 2016-12-16 |  |  |  | 外业1 | 2024-06-05 09:39:32
| FM1005000198 | 阀门 | 620042.689 | 3544840.353 |  | 1 |  | 闸阀 |  | 铸铁 | 200 | [5 empty] | 探测XYZ |  |  |  |  | 2016-12-16 |  |  |  | 外业1 | 2024-06-05 09:40:29
| FM1005000204 | 阀门 | 620044.156 | 3544764.142 |  | 1.2 |  | 蝶阀 |  | 铸铁 | 300 | [5 empty] | 探测XYZ |  |  |  |  | 2016-12-16 |  | 工程公司 |  | 外业1 | 2024-06-05 09:49:08
| FM1005000206 | 阀门 | 620044.732 | 3544765.235 |  | 1.2 |  | 蝶阀 |  | 铸铁 | 300 | [5 empty] | 探测XYZ |  |  |  |  | 2016-12-16 |  | 工程公司 |  | 外业1 | 2024-06-05 09:50:10
| FM1005000211 | 阀门 | 620047.313 | 3544708.968 |  | 1 |  | 闸阀 |  | 铸铁 | 100 | [5 empty] | 探测XYZ |  |  |  |  | 2016-12-16 |  | 工程公司 |  | 外业1 | 2024-06-05 09:59:45
| FM1005000215 | 阀门 | 620044.782 | 3544672.47 |  | 1.2 |  | 闸阀 |  | 铸铁 | 200 | [5 empty] | 探测XYZ |  |  |  |  | 2024-06-19 |  | 工程公司 |  | 外业1 | 2024-06-05 10:02:26
| FM1005000217 | 阀门 | 620045.782 | 3544670.819 |  | 1.2 |  | 闸阀 |  | 铸铁 | 200 | [5 empty] | 探测XYZ |  |  |  |  | 2024-06-19 |  | 工程公司 |  | 外业1 | 2024-06-05 10:03:53
| FM1005000221 | 阀门 | 620047.726 | 3544623.345 |  | 1 |  | 闸阀 |  | 铸铁 | 100 | [5 empty] | 探测XYZ |  |  |  |  | 2024-06-19 |  | 工程公司 |  | 外业1 | 2024-06-05 10:12:35
| FM1005000225 | 阀门 | 620044.325 | 3544580.59 |  | 1 |  | 闸阀 |  | 铸铁 | 200 | [5 empty] | 探测XYZ |  |  |  |  | 2024-06-19 |  | 工程公司 |  | 外业1 | 2024-06-05 10:16:23
| FM1005000227 | 阀门 | 620045.189 | 3544579.579 |  | 1 |  | 闸阀 |  | 铸铁 | 200 | [5 empty] | 探测XYZ |  |  |  |  | 2024-06-19 |  | 工程公司 |  | 外业1 | 2024-06-05 10:17:40
| FM1005000230 | 阀门 | 620046.556 | 3544562.055 |  | 1 |  | 蝶阀 |  | 铸铁 | 400 | [5 empty] | 探测XYZ |  |  |  |  | 2024-06-19 |  | 工程公司 |  | 外业1 | 2024-06-05 10:26:17
| FM1005000234 | 阀门 | 620008.501 | 3544472.662 |  | 1.5 |  | 蝶阀 |  | 铸铁 | 400 | [5 empty] | 探测XYZ |  |  |  |  | 2024-06-19 |  | 工程公司 |  | 外业1 | 2024-06-05 10:33:33
| FM1005100001 | 阀门 | 619069.234 | 3544459.62 |  | 1 |  | 蝶阀 |  | 铸铁 | 600 | [10 empty] | 2017-09-15 |  | 工程公司 |  | 外业1 | 2024-06-05 15:58:28
| FM1005100011 | 阀门 | 619239.925 | 3544501.348 |  | 1.1 |  | 闸阀 |  | 铸铁 | 200 | [5 empty] | 探测XYZ |  |  |  |  | 2017-09-15 |  | 工程公司 |  | 外业1 | 2024-06-05 16:15:58
| FM1005100013 | 阀门 | 619246.018 | 3544502.856 |  | 1.2 |  | 闸阀 |  | 铸铁 | 100 | [5 empty] | 探测XYZ |  |  |  |  | 2017-09-15 |  | 工程公司 |  | 外业1 | 2024-06-05 16:17:02
| FM1005100020 | 阀门 | 619349.034 | 3544504.123 |  | 1 |  | 闸阀 |  | 铸铁 | 200 | [5 empty] | 探测XYZ |  |  |  |  | 2017-09-15 |  | 工程公司 |  | 外业1 | 2024-06-05 16:24:00
| FM1005100022 | 阀门 | 619355.589 | 3544504.914 |  | 1 |  | 闸阀 |  | 铸铁 | 100 | [5 empty] | 探测XYZ |  |  |  |  | 2017-09-15 |  | 工程公司 |  | 外业1 | 2024-06-05 16:25:55
| FM1005100028 | 阀门 | 619445.807 | 3544502.355 |  | 1 |  | 闸阀 |  | 铸铁 | 100 | [5 empty] | 探测XYZ |  |  |  |  | 2017-09-15 |  |  |  | 外业1 | 2024-06-05 16:35:48
| FM1005100033 | 阀门 | 619572.723 | 3544495.489 |  | 1 |  | 闸阀 |  | 铸铁 | 200 | [5 empty] | 探测XYZ |  |  |  |  | 2017-09-15 |  |  |  | 外业1 | 2024-06-05 16:41:28
| FM1005100035 | 阀门 | 619579.388 | 3544496.424 |  | 1.2 |  | 闸阀 |  | 铸铁 | 100 | [5 empty] | 探测XYZ |  |  |  |  | 2017-09-15 |  |  |  | 外业1 | 2024-06-05 16:42:28
| FM1005100036 | 阀门 | 619597.837 | 3544494.743 |  | 1 |  | 蝶阀 |  | 铸铁 | 600 | [5 empty] | 探测XYZ |  |  |  |  | 2017-09-15 |  |  |  | 外业1 | 2024-06-05 16:42:59
| FM1005100038 | 阀门 | 619614.458 | 3544493.337 |  | 1.2 |  | 蝶阀 |  | 铸铁 | 300 | [5 empty] | 探测XYZ |  |  |  |  | 2017-09-15 |  |  |  | 外业1 | 2024-06-05 16:50:28
| FM1005100040 | 阀门 | 619616.21 | 3544494.011 |  | 0 |  | 闸阀 |  | 铸铁 | 100 | [5 empty] | 探测XYZ |  |  |  |  | 2017-09-15 |  |  |  | 外业1 | 2024-06-05 16:51:41
| FM1005100049 | 阀门 | 619705.093 | 3544490.54 |  | 1 |  | 闸阀 |  | 铸铁 | 100 | [5 empty] | 探测XYZ |  |  |  |  | 2017-09-15 |  |  |  | 外业1 | 2024-06-05 17:04:05
| FM1005100052 | 阀门 | 619711.252 | 3544489.078 |  | 1 |  | 闸阀 |  | 铸铁 | 200 | [5 empty] | 探测XYZ |  |  |  |  | 2017-09-15 |  |  |  | 外业1 | 2024-06-05 17:05:12
| FM1005100057 | 阀门 | 619826.206 | 3544483.026 |  | 1.3 |  | 闸阀 |  | 铸铁 | 100 | [5 empty] | 探测XYZ |  |  |  |  | 2017-09-15 |  | 工程公司 |  | 外业1 | 2024-06-06 16:00:52
| FM1005100062 | 阀门 | 619832.585 | 3544482.588 |  | 1.3 |  | 闸阀 |  | 铸铁 | 200 | [5 empty] | 探测XYZ |  |  |  |  | 2017-09-15 |  | 工程公司 |  | 外业1 | 2024-06-06 16:03:53
| FM1005100066 | 阀门 | 619947.234 | 3544476.699 |  | 1.3 |  | 闸阀 |  | 铸铁 | 200 | [5 empty] | 探测XYZ |  |  |  |  | 2017-09-15 |  | 工程公司 |  | 外业1 | 2024-06-06 16:08:27
| FM1005100068 | 阀门 | 619953.844 | 3544477.134 |  | 1 |  | 闸阀 |  | 铸铁 | 100 | [5 empty] | 探测XYZ |  |  |  |  | 2017-09-15 |  | 工程公司 |  | 外业1 | 2024-06-06 16:09:33
| FM1005100073 | 阀门 | 620015.56 | 3544473.046 |  | 0.6 |  | 闸阀 |  | 铸铁 | 100 | [5 empty] | 探测XYZ |  |  |  |  | 2017-09-15 |  | 工程公司 |  | 外业1 | 2024-06-06 16:14:22
| FM1005100079 | 阀门 | 620136.69 | 3544465.345 |  | 1 |  | 闸阀 |  | 铸铁 | 200 | [5 empty] | 探测XYZ |  |  |  |  | 2017-09-15 |  | 工程公司 |  | 外业1 | 2024-06-06 16:22:03
| FM1005100081 | 阀门 | 620143.393 | 3544465.936 |  | 1 |  | 闸阀 |  | 铸铁 | 100 | [5 empty] | 探测XYZ |  |  |  |  | 2017-09-15 |  | 工程公司 |  | 外业1 | 2024-06-06 16:23:54
| FM1005100083 | 阀门 | 620149.646 | 3544464.81 |  | 1.5 |  | 蝶阀 |  | 铸铁 | 600 | [5 empty] | 探测XYZ |  |  |  |  | 2017-09-15 |  | 工程公司 |  | 外业1 | 2024-06-06 16:25:43
| FM1005100086 | 阀门 | 620240.774 | 3544460.112 |  | 1 |  | 闸阀 |  | 铸铁 | 200 | [5 empty] | 探测XYZ |  |  |  |  | 2017-09-15 |  | 工程公司 |  | 外业1 | 2024-06-06 16:30:35
| FM1005100088 | 阀门 | 620247.213 | 3544461.078 |  | 1 |  | 闸阀 |  | 铸铁 | 100 | [5 empty] | 探测XYZ |  |  |  |  | 2017-09-15 |  | 工程公司 |  | 外业1 | 2024-06-06 16:32:28
| FM1005100092 | 阀门 | 620353.976 | 3544460.4 |  | 1.1 |  | 蝶阀 |  | 铸铁 | 400 | [5 empty] | 探测XYZ |  |  |  |  | 2017-09-15 |  | 工程公司 |  | 外业1 | 2024-06-06 16:41:47
| FM1005100094 | 阀门 | 620363.191 | 3544460.428 |  | 1.1 |  | 闸阀 |  | 铸铁 | 200 | [5 empty] | 探测XYZ |  |  |  |  | 2017-09-15 |  | 工程公司 |  | 外业1 | 2024-06-06 16:44:23
| FM1005100100 | 阀门 | 620369.717 | 3544461.167 |  | 1 |  | 闸阀 |  | 铸铁 | 100 | [5 empty] | 探测XYZ |  |  |  |  | 2017-09-15 |  | 工程公司 |  | 外业1 | 2024-06-06 16:55:33
| FM1005100103 | 阀门 | 620460.96 | 3544460.831 |  | 1 |  | 闸阀 |  | 铸铁 | 100 | [5 empty] | 探测XYZ |  |  |  |  | 2017-09-15 |  | 工程公司 |  | 外业1 | 2024-06-06 16:59:22
| FM1005100109 | 阀门 | 620606.319 | 3544458.389 |  | 1.2 |  | 蝶阀 |  | 铸铁 | 300 | [5 empty] | 探测XYZ |  |  |  |  | 2017-09-15 |  | 工程公司 |  | 外业1 | 2024-06-07 09:20:14
| FM1005100112 | 阀门 | 620631.071 | 3544457.093 |  | 1.2 |  | 蝶阀 |  | 铸铁 | 300 | [5 empty] | 探测XYZ |  |  |  |  | 2017-09-15 |  | 工程公司 |  | 外业1 | 2024-06-07 09:24:58
| FM1005100113 | 阀门 | 620637.8 | 3544457.264 |  | 1.2 |  | 蝶阀 |  | 铸铁 | 600 | [5 empty] | 探测XYZ |  |  |  |  | 2017-09-15 |  | 工程公司 |  | 外业1 | 2024-06-07 09:26:10
| FM1005100118 | 阀门 | 620731.196 | 3544457.289 |  | 0.8 |  | 闸阀 |  | 铸铁 | 300 | [5 empty] | 探测XYZ |  |  |  |  | 2017-09-15 |  | 工程公司 |  | 外业1 | 2024-06-07 09:43:18
| FM1005100120 | 阀门 | 620732.219 | 3544456.537 |  | 0.8 |  | 闸阀 |  | 铸铁 | 100 | [5 empty] | 探测XYZ |  |  |  |  | 2017-09-15 |  | 工程公司 |  | 外业1 | 2024-06-07 09:44:16
| FM1005100127 | 阀门 | 620758.81 | 3544448.755 |  | 1.6 |  | 蝶阀 |  | 铸铁 | 300 | [5 empty] | 探测XYZ |  |  |  |  | 2017-09-15 |  |  |  | 外业1 | 2024-06-07 10:01:34
| FM1005100128 | 阀门 | 620855.813 | 3544519.774 |  | 1 |  | 蝶阀 |  | 铸铁 | 300 | [5 empty] | 探测XYZ |  |  |  |  | 2017-09-15 |  |  |  | 外业1 | 2024-06-07 10:05:53
| FM1005100131 | 阀门 | 620858.48 | 3544518.149 |  | 0.5 |  | 闸阀 |  | 铸铁 | 200 | [5 empty] | 探测XYZ |  |  |  |  | 2017-09-15 |  |  |  | 外业1 | 2024-06-07 10:15:24
| FM1005100134 | 阀门 | 621001.035 | 3544520.362 |  | 1 |  | 闸阀 |  | 铸铁 | 200 | [5 empty] | 探测XYZ |  |  |  |  | 2017-09-15 |  |  |  | 外业1 | 2024-06-07 10:23:34
| FM1005200001 | 阀门 | 609462.962 | 3542831.641 |  | 1.25 |  | 蝶阀 |  | 铸铁 | 600 | [10 empty] | 2021-07-31 |  | 六化建 |  | 外业1 | 2024-06-06 09:11:59
| FM1005200003 | 阀门 | 610177.142 | 3542937.492 |  | 1.5 |  | 闸阀 |  | 铸铁 | 200 | [5 empty] | 探测XYZ |  |  |  |  | 2021-07-31 |  | 六化建 |  | 外业1 | 2024-06-06 09:28:11
| FM1005200005 | 阀门 | 610477.072 | 3542974.162 |  | 1.5 |  | 闸阀 |  | 铸铁 | 100 | [5 empty] | 探测XYZ |  |  |  |  | 2021-07-31 |  | 六化建 |  | 外业1 | 2024-06-06 09:34:51
| FM1005200009 | 阀门 | 610568.982 | 3543003.197 |  | 1.4 |  | 蝶阀 |  | 铸铁 | 600 | [5 empty] | 探测XYZ |  |  |  |  | 2021-07-31 |  | 六化建 |  | 外业1 | 2024-06-06 09:44:34
| FM1005200011 | 阀门 | 611094.381 | 3543101.175 |  | 1.6 |  | 蝶阀 |  | 铸铁 | 600 | [5 empty] | 探测XYZ |  |  |  |  | 2021-07-31 |  | 六化建 |  | 外业1 | 2024-06-06 10:02:50
| FM1005200012 | 阀门 | 611158.131 | 3543206.926 |  | 1.7 |  | 蝶阀 |  | 铸铁 | 400 | [5 empty] | 探测XYZ |  |  |  |  | 2021-07-31 |  | 六化建 |  | 外业1 | 2024-06-06 10:09:19 |  |  | 去四中方向
| FM1005200013 | 阀门 | 612620.686 | 3543348.893 |  | 1 |  | 蝶阀 |  | 铸铁 | 150 | [5 empty] | 探测XYZ |  |  |  |  | 2021-07-31 |  | 六化建 |  | 外业1 | 2024-06-06 10:22:13
| FM1005200016 | 阀门 | 612622.639 | 3543349.231 |  | 1 |  | 闸阀 |  | 铸铁 | 100 | [5 empty] | 探测XYZ |  |  |  |  | 2021-07-31 |  | 六化建 |  | 外业1 | 2024-06-06 10:23:54
| FM1005300004 | 阀门 | 619668.143 | 3549611.746 |  | 1.2 |  | 蝶阀 |  | 铸铁 | 400 | [5 empty] | 探测XYZ | [8 empty] | 外业1 | 2024-06-07 15:49:36
| FM1005300006 | 阀门 | 619674.885 | 3549612.476 |  | 1.2 |  | 蝶阀 |  | 铸铁 | 400 | [5 empty] | 探测XYZ | [8 empty] | 外业1 | 2024-06-07 15:51:32
| FM1005300008 | 阀门 | 619681.706 | 3549613.393 |  | 1.2 |  | 闸阀 |  | 铸铁 | 200 | [5 empty] | 探测XYZ | [8 empty] | 外业1 | 2024-06-07 15:54:11
| FM1005300011 | 阀门 | 619688.081 | 3549614.328 |  | 1.2 |  | 闸阀 |  | 铸铁 | 200 | [5 empty] | 探测XYZ | [8 empty] | 外业1 | 2024-06-07 15:56:46
| FM1005300015 | 阀门 | 619680.931 | 3549662.908 |  | 0.7 |  | 闸阀 |  | 铸铁 | 150 | [5 empty] | 探测XYZ | [8 empty] | 外业1 | 2024-06-07 16:03:06
| FM1005300018 | 阀门 | 619694.373 | 3549616.063 |  | 1.2 |  | 闸阀 |  | 铸铁 | 100 | [5 empty] | 探测XYZ | [6 empty] | 工程公司 |  | 外业1 | 2024-06-07 16:06:20
| FM1005300020 | 阀门 | 619742.824 | 3549622.515 |  | 1 |  | 蝶阀 |  | 铸铁 | 600 | [5 empty] | 探测XYZ | [8 empty] | 外业1 | 2024-06-07 16:07:48
| FM1005300022 | 阀门 | 619803.03 | 3549631.113 |  | 1 |  | 闸阀 |  | 铸铁 | 200 | [5 empty] | 探测XYZ | [6 empty] | 工程公司 |  | 外业1 | 2024-06-07 16:09:54
| FM1005300025 | 阀门 | 619809.458 | 3549632.082 |  | 1 |  | 闸阀 |  | 铸铁 | 100 | [5 empty] | 探测XYZ | [6 empty] | 工程公司 |  | 外业1 | 2024-06-07 16:11:07
| FM1005300030 | 阀门 | 619815.844 | 3549632.408 |  | 1 |  | 闸阀 |  | 铸铁 | 200 | [5 empty] | 探测XYZ | [6 empty] | 工程公司 |  | 外业1 | 2024-06-07 16:13:55
| FM1005300034 | 阀门 | 619899.545 | 3549639.844 |  | 1 |  | 闸阀 |  | 铸铁 | 200 | [5 empty] | 探测XYZ | [6 empty] | 工程公司 |  | 外业1 | 2024-06-07 16:17:20
| FM1005300037 | 阀门 | 619905.877 | 3549640.027 |  | 1 |  | 闸阀 |  | 铸铁 | 200 | [5 empty] | 探测XYZ | [6 empty] | 工程公司 |  | 外业1 | 2024-06-07 16:18:39
| FM1005300040 | 阀门 | 619912.222 | 3549641.284 |  | 1 |  | 闸阀 |  | 铸铁 | 100 | [5 empty] | 探测XYZ | [6 empty] | 工程公司 |  | 外业1 | 2024-06-07 16:20:30
| FM1005300042 | 阀门 | 619910.926 | 3549642.437 |  | 1 |  | 闸阀 |  | 铸铁 | 100 | [5 empty] | 探测XYZ | [6 empty] | 工程公司 |  | 外业1 | 2024-06-07 16:21:35
| FM1005300044 | 阀门 | 619910.434 | 3549637.115 |  | 1 |  | 闸阀 |  | 铸铁 | 100 | [5 empty] | 探测XYZ | [6 empty] | 工程公司 |  | 外业1 | 2024-06-07 16:22:33
| FM1005300047 | 阀门 | 619960.776 | 3549645.369 |  | 1.3 |  | 蝶阀 |  | 铸铁 | 300 | [5 empty] | 探测XYZ | [6 empty] | 工程公司 |  | 外业1 | 2024-06-07 16:25:29
| FM1005300051 | 阀门 | 619967.27 | 3549645.444 |  | 1.2 |  | 蝶阀 |  | 铸铁 | 300 | [5 empty] | 探测XYZ | [6 empty] | 工程公司 |  | 外业1 | 2024-06-07 16:37:00
| FM1005300054 | 阀门 | 620033.682 | 3549654.574 |  | 0.8 |  | 闸阀 |  | 铸铁 | 100 | [5 empty] | 探测XYZ | [6 empty] | 工程公司 |  | 外业1 | 2024-06-07 16:39:56
| FM1005300057 | 阀门 | 620040.128 | 3549654.381 |  | 0.8 |  | 闸阀 |  | 铸铁 | 200 | [5 empty] | 探测XYZ | [6 empty] | 工程公司 |  | 外业1 | 2024-06-07 16:42:23
| FM1005300059 | 阀门 | 620046.8 | 3549655.236 |  | 0.8 |  | 闸阀 |  | 铸铁 | 200 | [5 empty] | 探测XYZ | [6 empty] | 工程公司 |  | 外业1 | 2024-06-07 16:44:34
| FM1005300066 | 阀门 | 620125.979 | 3549664.952 |  | 0.6 |  | 闸阀 |  | 铸铁 | 100 | [5 empty] | 探测XYZ | [6 empty] | 工程公司 |  | 外业1 | 2024-06-07 16:57:06
| FM1005300068 | 阀门 | 620138.882 | 3549665.618 |  | 0.8 |  | 蝶阀 |  | 铸铁 | 600 | [5 empty] | 探测XYZ | [6 empty] | 工程公司 |  | 外业1 | 2024-06-07 16:58:21
| FM1005300070 | 阀门 | 620156.232 | 3549666.947 |  | 1.3 |  | 闸阀 |  | 铸铁 | 200 | [5 empty] | 探测XYZ | [6 empty] | 工程公司 |  | 外业1 | 2024-06-07 17:02:00
| FM1005300072 | 阀门 | 620186.643 | 3549669.814 |  | 1 |  | 闸阀 |  | 铸铁 | 100 | [5 empty] | 探测XYZ | [6 empty] | 工程公司 |  | 外业1 | 2024-06-07 17:06:15
| FM1005300075 | 阀门 | 620216.794 | 3549675.461 |  | 1 |  | 闸阀 |  | 铸铁 | 100 | [5 empty] | 探测XYZ | [6 empty] | 工程公司 |  | 外业1 | 2024-06-07 17:08:24
| FM1005300077 | 阀门 | 620223.502 | 3549675.335 |  | 1 |  | 闸阀 |  | 铸铁 | 200 | [5 empty] | 探测XYZ | [6 empty] | 工程公司 |  | 外业1 | 2024-06-07 17:10:08
| FM1005300079 | 阀门 | 620229.911 | 3549675.563 |  | 1 |  | 闸阀 |  | 铸铁 | 200 | [5 empty] | 探测XYZ | [6 empty] | 工程公司 |  | 外业1 | 2024-06-07 17:11:50
| FM1005300082 | 阀门 | 620295.926 | 3549684.207 |  | 0.8 |  | 蝶阀 |  | 铸铁 | 600 | [5 empty] | 探测XYZ | [6 empty] | 工程公司 |  | 外业1 | 2024-06-11 09:22:33
| FM1005300091 | 阀门 | 620500.222 | 3549566.4 |  | 1.2 |  | 蝶阀 |  | 铸铁 | 600 | [5 empty] | 探测XYZ | [6 empty] | 工程公司 |  | 外业1 | 2024-06-11 09:51:50
| FM1005300098 | 阀门 | 620471.019 | 3549820.231 |  | 1.6 |  | 蝶阀 |  | 铸铁 | 400 | [5 empty] | 探测XYZ | [6 empty] | 工程公司 |  | 外业1 | 2024-06-11 10:09:09
| FM1005300111 | 阀门 | 620538.428 | 3549771.954 |  | 1 |  | 蝶阀 |  | 铸铁 | 600 | [5 empty] | 探测XYZ | [6 empty] | 工程公司 |  | 外业1 | 2024-06-11 10:25:47
| FM1005300113 | 阀门 | 620544.897 | 3549772.654 |  | 1 |  | 闸阀 |  | 铸铁 | 100 | [5 empty] | 探测XYZ | [6 empty] | 工程公司 |  | 外业1 | 2024-06-11 10:26:53
| FM1005300118 | 阀门 | 620652.714 | 3549792.184 |  | 1.2 |  | 闸阀 |  | 铸铁 | 100 | [5 empty] | 探测XYZ | [6 empty] | 工程公司 |  | 外业1 | 2024-06-11 10:31:16
| FM1005300129 | 阀门 | 620952.059 | 3549861.227 |  | 1.2 |  | 蝶阀 |  | 铸铁 | 400 | [5 empty] | 探测XYZ | [6 empty] | 工程公司 |  | 外业1 | 2024-06-11 10:54:18
| FM1005300131 | 阀门 | 620950.488 | 3549862.801 |  | 1.2 |  | 闸阀 |  | 铸铁 | 300 | [5 empty] | 探测XYZ | [6 empty] | 工程公司 |  | 外业1 | 2024-06-11 10:56:10
| FM1005300135 | 阀门 | 621032.386 | 3549877.977 |  | 1.5 |  | 蝶阀 |  | 不锈钢 | 600 | [5 empty] | 探测XYZ | [6 empty] | 工程公司 |  | 外业1 | 2024-06-11 15:44:30
| FM1005300138 | 阀门 | 621029.448 | 3549879.031 |  | 1.5 |  | 蝶阀 |  | 不锈钢 | 400 | [5 empty] | 探测XYZ | [6 empty] | 工程公司 |  | 外业1 | 2024-06-11 15:46:06
| FM1005300144 | 阀门 | 621202.876 | 3549912.105 |  | 0 |  | 闸阀 |  | 不锈钢 | 200 | [5 empty] | 探测XYZ | [6 empty] | 工程公司 |  | 外业1 | 2024-06-11 15:59:06
| FM1005300146 | 阀门 | 621209.345 | 3549912.722 |  | 0.8 |  | 闸阀 |  | 不锈钢 | 100 | [5 empty] | 探测XYZ | [6 empty] | 工程公司 |  | 外业1 | 2024-06-11 16:00:03
| FM1005300150 | 阀门 | 621348.503 | 3549948.717 |  | 0.8 |  | 闸阀 |  | 不锈钢 | 200 | [5 empty] | 探测XYZ | [6 empty] | 工程公司 |  | 外业1 | 2024-06-11 16:05:36
| FM1005300152 | 阀门 | 621355.102 | 3549949.233 |  | 0.8 |  | 闸阀 |  | 不锈钢 | 100 | [5 empty] | 探测XYZ | [6 empty] | 工程公司 |  | 外业1 | 2024-06-11 16:07:19
| FM1005300160 | 阀门 | 621565.496 | 3549997.854 |  | 2 |  | 蝶阀 | 复合井盖 | 不锈钢 | 400 | [5 empty] | 探测XYZ | [6 empty] | 工程公司 |  | 外业1 | 2024-06-11 16:26:24
| FM1005300165 | 阀门 | 621625.109 | 3550010.584 |  | 0.8 |  | 闸阀 | 复合井盖 | 不锈钢 | 100 | [5 empty] | 探测XYZ | [6 empty] | 工程公司 |  | 外业1 | 2024-06-11 16:33:48
| FM1005300167 | 阀门 | 621631.053 | 3550013.012 |  | 0.8 |  | 闸阀 | 复合井盖 | 不锈钢 | 200 | [5 empty] | 探测XYZ | [6 empty] | 工程公司 |  | 外业1 | 2024-06-11 16:34:44
| FM1005300172 | 阀门 | 621558.195 | 3549898.07 |  | 0.8 |  | 闸阀 | 铸铁井盖 | 铸铁 | 100 |  |  |  | 绿化带 |  | 探测XYZ | [6 empty] | 工程公司 |  | 外业1 | 2024-06-11 16:54:33
| FM1005800013 | 阀门 | 608516.609 | 3545723.682 |  | 0.8 |  | 闸阀 | 铸铁井盖 | 铸铁 | 800 | [5 empty] | 探测XYZ | [8 empty] | 外业1 | 2024-06-17 11:23:14
| FM1005800016 | 阀门 | 608513.966 | 3545719.723 |  | 0.8 |  | 闸阀 | 铸铁井盖 | 铸铁 | 800 | [5 empty] | 探测XYZ | [8 empty] | 外业1 | 2024-06-17 11:23:14
| FM1005800017 | 阀门 | 608513.535 | 3545717.468 |  | 1.5 |  | 闸阀 | 水泥井盖 | 铸铁 | 1400 |  |  |  | 绿化带 |  | 探测XYZ | [8 empty] | 外业1 | 2024-06-17 11:23:14
| FM1005800019 | 阀门 | 608511.461 | 3545717.911 |  | 1.5 |  | 闸阀 | 铸铁井盖 | 铸铁 | 800 | [5 empty] | 探测XYZ | [8 empty] | 外业1 | 2024-06-17 11:23:14
| FM1005800021 | 阀门 | 608507.247 | 3545715.825 |  | 1.5 |  | 闸阀 | 铸铁井盖 | 铸铁 | 800 |  |  |  | 绿化带 |  | 探测XYZ | [8 empty] | 外业1 | 2024-06-17 11:23:14
| FM1005600011 | 阀门 | 608073.512 | 3545376.82 |  | 1 |  | 闸阀 | 复合井盖 | 铸铁 | 500 |  |  |  | 绿化带 |  | 探测XYZ | [8 empty] | 外业1 | 2024-06-17 11:24:08
| FM1005600012 | 阀门 | 608075.07 | 3545376.053 |  | 1 |  | 闸阀 | 复合井盖 | 铸铁 | 500 |  |  |  | 绿化带 |  | 探测XYZ | [8 empty] | 外业1 | 2024-06-17 11:24:08
| FM1005600032 | 阀门 | 607664.363 | 3545084.254 |  | 0.4 |  | 蝶阀 |  | 铸铁 | 400 | [5 empty] | 探测XYZ | [8 empty] | 外业1 | 2024-06-17 11:24:09
| FM1005600033 | 阀门 | 607666.703 | 3545085.35 |  | 0.4 |  | 蝶阀 |  | 铸铁 | 400 | [5 empty] | 探测XYZ | [8 empty] | 外业1 | 2024-06-17 11:24:09
| FM1005700011 | 阀门 | 607749.099 | 3544776.025 |  | 0.8 |  | 蝶阀 | 铸铁井盖 | 铸铁 | 500 |  |  |  | 混凝土路面 |  | 探测XYZ | [8 empty] | 外业1 | 2024-06-17 11:24:18
| FM1005700012 | 阀门 | 607752.013 | 3544778.244 |  | 0.8 |  | 蝶阀 | 铸铁井盖 | 铸铁 | 500 |  |  |  | 混凝土路面 |  | 探测XYZ | [8 empty] | 外业1 | 2024-06-17 11:24:18
| FM1005400004 | 阀门 | 621778.895 | 3550038.648 |  | 0.6 |  | 闸阀 | 复合井盖 | 铸铁 | 200 |  |  |  | 绿化带 |  | 探测XYZ | [6 empty] | 工程公司 |  | 外业1 | 2024-06-20 14:47:30
| FM1005400006 | 阀门 | 621785.325 | 3550038.836 |  | 0.6 |  | 闸阀 | 复合井盖 | 铸铁 | 100 |  |  |  | 绿化带 |  | 探测XYZ | [6 empty] | 工程公司 |  | 外业1 | 2024-06-20 14:47:30
| FM1005400010 | 阀门 | 621936.981 | 3550075.987 |  | 0.8 |  | 蝶阀 | 复合井盖 | 铸铁 | 600 |  |  |  | 绿化带 |  | 探测XYZ | [6 empty] | 工程公司 |  | 外业1 | 2024-06-20 14:47:30
| FM1005400013 | 阀门 | 622110.933 | 3550114.401 |  | 1.5 |  | 蝶阀 | 复合井盖 | 铸铁 | 400 |  |  |  | 绿化带 |  | 探测XYZ | [6 empty] | 工程公司 |  | 外业1 | 2024-06-20 14:47:31
| FM1005400015 | 阀门 | 622103.22 | 3550001.657 |  | 1.2 |  | 蝶阀 | 复合井盖 | 铸铁 | 400 | [5 empty] | 探测XYZ | [6 empty] | 工程公司 |  | 外业1 | 2024-06-20 14:47:31
| FM1005400019 | 阀门 | 622113.858 | 3550116.561 |  | 1.5 |  | 蝶阀 | 复合井盖 |  | 600 |  |  |  | 绿化带 |  | 探测XYZ | [6 empty] | 工程公司 |  | 外业1 | 2024-06-20 14:47:31
| FM1005400031 | 阀门 | 622490.962 | 3550198.009 |  | 1.2 |  | 蝶阀 | 复合井盖 | 铸铁 | 600 |  |  |  | 绿化带 |  | 探测XYZ | [6 empty] | 工程公司 |  | 外业1 | 2024-06-20 14:47:31
| FM1007000002 | 阀门 | 616582.335 | 3543392.778 |  | 1.2 |  | 蝶阀 | 铸铁井盖 | 铸铁 | 400 |  |  |  | 人行道路面 | [10 empty] | 外业2 | 2024-07-19 14:15:56
| FM1007000017 | 阀门 | 616669.469 | 3544075.089 |  | 1.1 |  | 蝶阀 | 聚酯井盖 | 铸铁 | 400 |  |  |  | 绿化带 | [10 empty] | 外业2 | 2024-07-19 14:15:57
| FM1007000022 | 阀门 | 616702.977 | 3544294.502 |  | 1.1 |  | 蝶阀 | 聚酯井盖 | 铸铁 | 400 |  |  |  | 绿化带 |  | 探测XYZ | [6 empty] | 工程公司 |  | 外业2 | 2024-07-19 14:15:57
| FM1007000024 | 阀门 | 616703.828 | 3544297.4 |  | 1.1 |  | 蝶阀 | 聚酯井盖 | 铸铁 | 400 |  |  |  | 绿化带 | [10 empty] | 外业2 | 2024-07-19 14:15:57
| FM1007000026 | 阀门 | 616704.609 | 3544293.277 |  | 1.1 |  | 蝶阀 | 铸铁井盖 | 铸铁 | 400 |  |  |  | 绿化带 | [10 empty] | 外业2 | 2024-07-19 14:15:57
| FM1007000028 | 阀门 | 616704.3 | 3544290.411 |  | 1.2 |  | 闸阀 | 铸铁井盖 | 铸铁 | 200 |  |  |  | 绿化带 | [10 empty] | 外业2 | 2024-07-19 14:15:57
| FM1007000034 | 阀门 | 616702.54 | 3544300.04 |  | 1.1 |  | 蝶阀 | 聚酯井盖 | 铸铁 | 400 |  |  |  | 绿化带 | [10 empty] | 外业2 | 2024-07-19 14:15:57
| FM1007000050 | 阀门 | 616801.408 | 3545151.058 |  | 0.6 |  | 蝶阀 | 聚酯井盖 | 铸铁 | 400 |  |  |  | 绿化带 | [8 empty] | 工程公司 |  | 外业2 | 2024-07-19 14:15:58
| FM1007000052 | 阀门 | 616801.855 | 3545156.157 |  | 0.6 |  | 排气阀 | 聚酯井盖 | 铸铁 | 100 |  |  |  | 绿化带 | [8 empty] | 工程公司 |  | 外业2 | 2024-07-19 14:15:58
| FM1007000055 | 阀门 | 616805.251 | 3545248.014 |  | 1 |  | 闸阀 | 聚酯井盖 | 铸铁 | 100 |  |  |  | 绿化带 | [8 empty] | 工程公司 |  | 外业2 | 2024-07-19 14:15:58
| FM1007000056 | 阀门 | 616806.255 | 3545235.601 |  | 0.7 |  | 闸阀 | 聚酯井盖 | 铸铁 | 150 |  |  |  | 绿化带 | [8 empty] | 工程公司 |  | 外业2 | 2024-07-19 14:15:58
| FM1007000060 | 阀门 | 616805.752 | 3545372.324 |  | 0.8 |  | 闸阀 | 聚酯井盖 | 铸铁 | 100 |  |  |  | 绿化带 | [8 empty] | 工程公司 |  | 外业2 | 2024-07-19 14:15:58
| FM1007000066 | 阀门 | 616806.447 | 3545378.82 |  | 1 |  | 闸阀 | 聚酯井盖 | 铸铁 | 200 |  |  |  | 绿化带 | [10 empty] | 外业2 | 2024-07-19 14:15:58
| FM1007000069 | 阀门 | 616797.713 | 3545499.427 |  | 1 |  | 闸阀 | 聚酯井盖 | 铸铁 | 200 |  |  |  | 绿化带 | [8 empty] | 工程公司 |  | 外业2 | 2024-07-19 14:15:58
| FM1007000071 | 阀门 | 616796.204 | 3545505.772 |  | 1 |  | 闸阀 | 聚酯井盖 | 铸铁 | 100 |  |  |  | 绿化带 | [8 empty] | 工程公司 |  | 外业2 | 2024-07-19 14:15:58
| FM1007000074 | 阀门 | 616787.033 | 3545614.086 |  | 1 |  | 闸阀 | 聚酯井盖 | 铸铁 | 100 |  |  |  | 绿化带 | [8 empty] | 工程公司 |  | 外业2 | 2024-07-19 14:15:58
| FM1007000077 | 阀门 | 616775.144 | 3545710.331 |  | 1 |  | 闸阀 | 聚酯井盖 | 铸铁 | 100 |  |  |  | 绿化带 | [8 empty] | 工程公司 |  | 外业2 | 2024-07-19 14:15:58
| FM1007000081 | 阀门 | 616764.655 | 3545812.624 |  | 1 |  | 闸阀 | 聚酯井盖 | 铸铁 | 100 |  |  |  | 绿化带 | [8 empty] | 工程公司 |  | 外业2 | 2024-07-19 14:15:58
| FM1007000082 | 阀门 | 616754.144 | 3545872.548 |  | 1.2 |  | 蝶阀 | 聚酯井盖 | 铸铁 | 400 |  |  |  | 绿化带 | [8 empty] | 工程公司 |  | 外业2 | 2024-07-19 14:15:58
| FM1007000084 | 阀门 | 616753.65 | 3545876.978 |  | 1.2 |  | 蝶阀 | 聚酯井盖 | 铸铁 | 400 |  |  |  | 绿化带 | [8 empty] | 工程公司 |  | 外业2 | 2024-07-19 14:15:58
| FM1007000089 | 阀门 | 616749.252 | 3545900.566 |  | 1.2 |  | 蝶阀 | 聚酯井盖 | 铸铁 | 400 |  |  |  | 绿化带 | [8 empty] | 工程公司 |  | 外业2 | 2024-07-19 14:15:59
| FM1007000092 | 阀门 | 616726.13 | 3545986.082 |  | 1 |  | 蝶阀 | 聚酯井盖 | 铸铁 | 400 |  |  |  | 绿化带 | [8 empty] | 工程公司 |  | 外业2 | 2024-07-19 14:15:59
| FM1007000096 | 阀门 | 616691.777 | 3546114.976 |  | 1 |  | 闸阀 | 聚酯井盖 | 铸铁 | 200 |  |  |  | 绿化带 | [8 empty] | 工程公司 |  | 外业2 | 2024-07-19 14:15:59
| FM1007000098 | 阀门 | 616686.147 | 3546132.744 |  | 1 |  | 闸阀 | 聚酯井盖 | 铸铁 | 100 |  |  |  | 绿化带 | [8 empty] | 工程公司 |  | 外业2 | 2024-07-19 14:15:59
| FM1007000101 | 阀门 | 616661.5178 | 3546233.2022 |  | 1 |  | 闸阀 | 聚酯井盖 | 铸铁 | 200 |  |  |  | 绿化带 | [8 empty] | 工程公司 |  | 外业2 | 2024-07-19 14:15:59
| FM1007000103 | 阀门 | 616650.689 | 3546248.823 |  | 1 |  | 闸阀 | 聚酯井盖 | 铸铁 | 100 |  |  |  | 绿化带 | [8 empty] | 工程公司 |  | 外业2 | 2024-07-19 14:15:59
| FM1007000106 | 阀门 | 616625.669 | 3546342.197 |  | 0.8 |  | 闸阀 | 聚酯井盖 | 铸铁 | 100 |  |  |  | 绿化带 | [8 empty] | 工程公司 |  | 外业2 | 2024-07-19 14:15:59
| FM1007000123 | 阀门 | 616498.419 | 3547193.805 |  | 1.2 |  | 闸阀 | 聚酯井盖 | 铸铁 | 100 |  |  |  | 绿化带 | [8 empty] | 工程公司 |  | 外业2 | 2024-07-19 14:15:59
| FM1007000136 | 阀门 | 616397.329 | 3547943.003 |  | 1 |  | 闸阀 | 聚酯井盖 | 铸铁 | 100 |  |  |  | 绿化带 | [10 empty] | 外业2 | 2024-07-19 14:16:00
| FM1007000138 | 阀门 | 616457.233 | 3547489.156 |  | 1.2 |  | 蝶阀 | 聚酯井盖 | 铸铁 | 400 |  |  |  | 绿化带 |  | 探测XYZ | [6 empty] | 工程公司 |  | 外业2 | 2024-07-19 14:16:00
| FM1007000142 | 阀门 | 616376.143 | 3548128.143 |  | 1.2 |  | 闸阀 | 聚酯井盖 | 铸铁 | 100 |  |  |  | 绿化带 | [8 empty] | 工程公司 |  | 外业2 | 2024-07-19 14:16:00
| FM1007000144 | 阀门 | 616376.211 | 3548130.478 |  | 1.2 |  | 蝶阀 | 聚酯井盖 | 铸铁 | 400 |  |  |  | 绿化带 | [8 empty] | 工程公司 |  | 外业2 | 2024-07-19 14:16:00
| FM1007000147 | 阀门 | 616374.657 | 3548138.206 |  | 1.2 |  | 蝶阀 | 聚酯井盖 | 铸铁 | 400 |  |  |  | 绿化带 | [8 empty] | 工程公司 |  | 外业2 | 2024-07-19 14:16:00
| FM1007000151 | 阀门 | 616358.945 | 3548227.984 |  | 1.3 |  | 蝶阀 | 聚酯井盖 | 铸铁 | 400 |  |  |  | 绿化带 | [10 empty] | 外业2 | 2024-07-19 14:16:00
| FM1007000153 | 阀门 | 616345.643 | 3548304.128 |  | 1.3 |  | 闸阀 | 聚酯井盖 | 铸铁 | 100 |  |  |  | 绿化带 | [10 empty] | 外业2 | 2024-07-19 14:16:00
| FM1007000156 | 阀门 | 616325.581 | 3548411.124 |  | 1.2 |  | 闸阀 | 聚酯井盖 | 铸铁 | 100 |  |  |  | 绿化带 | [10 empty] | 外业2 | 2024-07-19 14:16:00
| FM1007000158 | 阀门 | 616310.729 | 3548501.899 |  | 1.2 |  | 蝶阀 | 聚酯井盖 | 铸铁 | 400 |  |  |  | 绿化带 | [8 empty] | 工程公司 |  | 外业2 | 2024-07-19 14:16:00
| FM1007000160 | 阀门 | 616310.204 | 3548513.588 |  | 1.2 |  | 蝶阀 | 聚酯井盖 | 铸铁 | 400 |  |  |  | 绿化带 | [8 empty] | 工程公司 |  | 外业2 | 2024-07-19 14:16:00
| FM1007000169 | 阀门 | 616219.135 | 3549083.248 |  | 1.3 |  | 蝶阀 | 聚酯井盖 | 铸铁 | 400 |  |  |  | 绿化带 | [8 empty] | 工程公司 |  | 外业2 | 2024-07-19 14:16:00
| FM1007000176 | 阀门 | 616191.779 | 3549232.392 |  | 1.3 |  | 闸阀 | 聚酯井盖 | 铸铁 | 100 |  |  |  | 绿化带 |  | 探测XYZ | [6 empty] | 工程公司 |  | 外业2 | 2024-07-19 14:16:01
| FM1007000178 | 阀门 | 616193.221 | 3549225.606 |  | 1.3 |  | 蝶阀 | 聚酯井盖 | 铸铁 | 400 |  |  |  | 绿化带 |  | 探测XYZ | [6 empty] | 工程公司 |  | 外业2 | 2024-07-19 14:16:01
| FM1007000187 | 阀门 | 616149.248 | 3549462.919 |  | 0.9 |  | 蝶阀 | 聚酯井盖 | 铸铁 | 400 |  |  |  | 绿化带 |  | 探测XYZ | [8 empty] | 外业2 | 2024-07-19 14:16:01
| FM1007000190 | 阀门 | 616114.748 | 3549694.599 |  | 0.6 |  | 蝶阀 | 铸铁井盖 | 铸铁 | 300 |  |  |  | 绿化带 | [10 empty] | 外业2 | 2024-07-19 14:16:01
| FM1007000201 | 阀门 | 616035.082 | 3550199.409 |  | 0.3 |  | 闸阀 | 铸铁井盖 | 铸铁 | 100 |  |  |  | 绿化带 |  | 探测XYZ | [8 empty] | 外业2 | 2024-07-19 14:16:01
| FM1007000203 | 阀门 | 616039.947 | 3550172.644 |  | 0.4 |  | 蝶阀 | 聚酯井盖 | 铸铁 | 400 |  |  |  | 绿化带 |  | 探测XYZ | [8 empty] | 外业2 | 2024-07-19 14:16:01
| FM1007000207 | 阀门 | 615921.818 | 3550869.372 |  | 1 |  | 蝶阀 | 铸铁井盖 | 铸铁 | 300 |  |  |  | 绿化带 |  | 探测XYZ | [8 empty] | 外业2 | 2024-07-19 14:16:01
| FM1008800006 | 阀门 | 598497.838 | 3548580.102 |  | 4 |  | 蝶阀 | 水泥井盖 | 铸铁 | 800 |  |  |  | 绿化带 |  | 探测XYZ |  |  |  |  | 1993-06-18 |  |  |  | 外业2 | 2024-07-19 14:16:27 |  |  | 出泵房
| FM1008800008 | 阀门 | 598501.199 | 3548575.606 |  | 4 |  | 蝶阀 | 水泥井盖 | 铸铁 | 1400 |  |  |  | 绿化带 |  | 探测XYZ |  |  |  |  | 1993-06-18 |  |  |  | 外业2 | 2024-07-19 14:16:27
| FM1008800010 | 阀门 | 598503.458 | 3548571.753 |  | 4 |  | 蝶阀 | 水泥井盖 | 铸铁 | 1400 |  |  |  | 绿化带 |  | 探测XYZ |  |  |  |  | 1993-06-18 |  |  |  | 外业2 | 2024-07-19 14:16:27
| FM1008800012 | 阀门 | 598506.598 | 3548567.054 |  | 4 |  | 蝶阀 | 水泥井盖 | 铸铁 | 1400 |  |  |  | 绿化带 |  | 探测XYZ |  |  |  |  | 1993-06-18 |  |  |  | 外业2 | 2024-07-19 14:16:27
| FM1008800014 | 阀门 | 598503.736 | 3548574.499 |  | 4.5 |  | 蝶阀 | 水泥井盖 | 铸铁 | 1600 |  |  |  | 绿化带 |  | 探测XYZ |  |  |  |  | 1993-06-18 |  |  |  | 外业2 | 2024-07-19 14:16:27
| FM1008800016 | 阀门 | 598531.039 | 3548588.128 |  | 4 |  | 蝶阀 | 水泥井盖 | 铸铁 | 1600 |  |  |  | 绿化带 |  | 探测XYZ |  |  |  |  | 1993-06-18 |  |  |  | 外业2 | 2024-07-19 14:16:27
| FM1008800017 | 阀门 | 598528.672 | 3548592.737 |  | 4 |  | 蝶阀 | 水泥井盖 | 铸铁 | 1600 |  |  |  | 绿化带 |  | 探测XYZ |  |  |  |  | 1993-06-18 |  |  |  | 外业2 | 2024-07-19 14:16:27
| FM1008900016 | 阀门 | 607034.195 | 3545728.2184 |  | 1.5 |  | 蝶阀 | 水泥井盖 | 铸铁 | 800 |  |  |  | 绿化带 |  | 探测XYZ |  |  |  |  | 1978-07-17 |  |  |  | 外业1 | 2024-07-19 14:16:33
| FM1006000001 | 阀门 | 622338.884 | 3548913.813 |  | 1 |  | 蝶阀 | 聚酯井盖 | 不锈钢 | 400 |  |  |  | 人行道路面 | [8 empty] | 工程公司 |  | 外业2 | 2024-07-19 14:16:37
| FM1006000004 | 阀门 | 622320.53 | 3548990.595 |  | 1 |  | 闸阀 | 聚酯井盖 | 铸铁 | 150 |  |  |  | 人行道路面 |  | 探测XYZ | [6 empty] | 工程公司 |  | 外业2 | 2024-07-19 14:16:37
| FM1006000009 | 阀门 | 622295.994 | 3549089.783 |  | 1 |  | 闸阀 | 聚酯井盖 | 铸铁 | 150 |  |  |  | 人行道路面 |  | 探测XYZ | [6 empty] | 工程公司 |  | 外业2 | 2024-07-19 14:16:37
| FM1006000014 | 阀门 | 622263.55 | 3549237.579 |  | 0.7 |  | 闸阀 | 聚酯井盖 | 铸铁 | 150 |  |  |  | 人行道路面 |  | 探测XYZ | [6 empty] | 工程公司 |  | 外业2 | 2024-07-19 14:16:37
| FM1006000017 | 阀门 | 622243.491 | 3549332.552 |  | 0.7 |  | 闸阀 | 聚酯井盖 | 铸铁 | 200 |  |  |  | 人行道路面 |  | 探测XYZ | [6 empty] | 工程公司 |  | 外业2 | 2024-07-19 14:16:37
| FM1006000019 | 阀门 | 622241.318 | 3549338.675 |  | 0.8 |  | 闸阀 | 聚酯井盖 | 铸铁 | 150 |  |  |  | 人行道路面 |  | 探测XYZ | [6 empty] | 工程公司 |  | 外业2 | 2024-07-19 14:16:37
| FM1006000026 | 阀门 | 622173.949 | 3549656.728 |  | 1.5 |  | 闸阀 | 聚酯井盖 | 铸铁 | 150 |  |  |  | 绿化带 |  | 探测XYZ | [6 empty] | 工程公司 |  | 外业2 | 2024-07-19 14:16:38
| FM1006000028 | 阀门 | 622173.848 | 3549663.131 |  | 1.5 |  | 闸阀 |  | 铸铁 | 200 | [5 empty] | 探测XYZ | [6 empty] | 工程公司 |  | 外业2 | 2024-07-19 14:16:38
| FM1006000029 | 阀门 | 622175.603 | 3549663.89 |  | 1.5 |  | 闸阀 | 聚酯井盖 | 铸铁 | 200 |  |  |  | 绿化带 |  | 探测XYZ | [6 empty] | 工程公司 |  | 外业2 | 2024-07-19 14:16:38
| FM1006000038 | 阀门 | 622144.911 | 3549780.171 |  | 1 |  | 蝶阀 | 聚酯井盖 | 铸铁 | 400 |  |  |  | 人行道路面 |  | 探测XYZ | [6 empty] | 工程公司 |  | 外业2 | 2024-07-19 14:16:38
| FM1006000042 | 阀门 | 622129.339 | 3549858.556 |  | 1 |  | 闸阀 | 聚酯井盖 | 铸铁 | 100 |  |  |  | 人行道路面 |  | 探测XYZ | [6 empty] | 工程公司 |  | 外业2 | 2024-07-19 14:16:38
| FM1006000047 | 阀门 | 622105.862 | 3549970.698 |  | 1.2 |  | 闸阀 | 聚酯井盖 | 铸铁 | 100 |  |  |  | 人行道路面 |  | 探测XYZ | [6 empty] | 工程公司 |  | 外业2 | 2024-07-19 14:16:38
| FM1006000051 | 阀门 | 622103.22 | 3550001.657 |  | 1.2 | - | 蝶阀 | 聚酯井盖 | 铸铁 | 400 |  |  |  | 绿化带 |  | 探测XYZ |  |  |  |  | - |  | 工程公司 |  | 外业1 | 2024-07-19 14:16:38 |  |  | -
| FM1005900001 | 阀门 | 619253.019 | 3548337.379 |  | 1.5 |  | 闸阀 | 复合井盖 | 铸铁 | 150 |  |  |  | 人行道路面 |  | 探测XYZ | [8 empty] | 外业2 | 2024-07-19 14:16:46
| FM1005900008 | 阀门 | 619232.752 | 3548401.542 |  | 1 |  | 闸阀 | 复合井盖 | 铸铁 | 100 |  |  |  | 人行道路面 |  | 探测XYZ | [6 empty] | 工程公司 |  | 外业2 | 2024-07-19 14:16:46
| FM1005900011 | 阀门 | 619232.773 | 3548395.014 |  | 1 |  | 蝶阀 | 复合井盖 | 铸铁 | 300 |  |  |  | 人行道路面 |  | 探测XYZ | [8 empty] | 外业2 | 2024-07-19 14:16:46
| FM1005900013 | 阀门 | 619232.846 | 3548382.169 |  | 1 |  | 闸阀 | 复合井盖 |  | 200 |  |  |  | 人行道路面 |  | 探测XYZ | [6 empty] | 工程公司 |  | 外业2 | 2024-07-19 14:16:46
| FM1005900015 | 阀门 | 619232.921 | 3548375.593 |  | 1 |  | 闸阀 | 复合井盖 | 铸铁 | 200 |  |  |  | 人行道路面 |  | 探测XYZ | [6 empty] | 工程公司 |  | 外业2 | 2024-07-19 14:16:46
| FM1005900018 | 阀门 | 619236.097 | 3548218.326 |  | 1 |  | 闸阀 | 复合井盖 | 铸铁 | 100 |  |  |  | 人行道路面 |  | 探测XYZ | [6 empty] | 工程公司 |  | 外业2 | 2024-07-19 14:16:46
| FM1005900021 | 阀门 | 619234.803 | 3548216.605 |  | 1 |  | 闸阀 | 铸铁井盖 | 铸铁 | 200 |  |  |  | 人行道路面 |  | 探测XYZ | [6 empty] | 工程公司 |  | 外业2 | 2024-07-19 14:16:46
| FM1005900024 | 阀门 | 619236.317 | 3548199.296 |  | 1 |  | 蝶阀 | 复合井盖 | 铸铁 | 300 |  |  |  | 人行道路面 |  | 探测XYZ | [6 empty] | 工程公司 |  | 外业2 | 2024-07-19 14:16:46
| FM1005900026 | 阀门 | 619255.227 | 3548190.096 |  | 1 |  | 闸阀 | 铸铁井盖 | 铸铁 | 200 |  |  |  | 绿化带 |  | 探测XYZ | [6 empty] | 工程公司 |  | 外业2 | 2024-07-19 14:16:46
| FM1006100002 | 阀门 | 621781.59 | 3548876.591 |  | 1.2 |  | 闸阀 | 聚酯井盖 | 铸铁 | 150 |  |  |  | 绿化带 |  | 探测XYZ | [6 empty] | 工程公司 |  | 外业2 | 2024-07-20 15:16:28
| FM1006100006 | 阀门 | 621775.165 | 3548912.613 |  | 1.2 |  | 闸阀 | 聚酯井盖 | 铸铁 | 200 |  |  |  | 绿化带 |  | 探测XYZ | [6 empty] | 工程公司 |  | 外业2 | 2024-07-20 15:16:28
| FM1006100008 | 阀门 | 621770.749 | 3548930.556 |  | 1.2 |  | 闸阀 | 聚酯井盖 | 铸铁 | 150 |  |  |  | 绿化带 |  | 探测XYZ | [6 empty] | 工程公司 |  | 外业2 | 2024-07-20 15:16:28
| FM1006100012 | 阀门 | 621741.193 | 3549047.667 |  | 1.2 |  | 闸阀 | 聚酯井盖 | 铸铁 | 150 |  |  |  | 绿化带 |  | 探测XYZ | [6 empty] | 工程公司 |  | 外业2 | 2024-07-20 15:16:28
| FM1006100014 | 阀门 | 621739.294 | 3549060.184 |  | 1.2 |  | 闸阀 | 聚酯井盖 | 铸铁 | 200 |  |  |  | 绿化带 |  | 探测XYZ | [6 empty] | 工程公司 |  | 外业2 | 2024-07-20 15:16:28
| FM1006100020 | 阀门 | 621716.933 | 3549167.123 |  | 1.2 |  | 闸阀 | 聚酯井盖 | 铸铁 | 150 |  |  |  | 绿化带 |  | 探测XYZ | [6 empty] | 工程公司 |  | 外业2 | 2024-07-20 15:16:28
| FM1006100022 | 阀门 | 621719.245 | 3549161.162 |  | 1.2 |  | 闸阀 | 复合井盖 | 铸铁 | 200 |  |  |  | 绿化带 |  | 探测XYZ | [6 empty] | 工程公司 |  | 外业2 | 2024-07-20 15:16:28
| FM1006100024 | 阀门 | 621716.208 | 3549173.747 |  | 1.2 |  | 闸阀 | 聚酯井盖 | 铸铁 | 200 |  |  |  | 绿化带 |  | 探测XYZ | [6 empty] | 工程公司 |  | 外业2 | 2024-07-20 15:16:28
| FM1006100027 | 阀门 | 621697.464 | 3549256.684 |  | 1.2 |  | 蝶阀 | 聚酯井盖 | 铸铁 | 400 |  |  |  | 绿化带 |  | 探测XYZ | [6 empty] | 工程公司 |  | 外业2 | 2024-07-20 15:16:28
| FM1006100029 | 阀门 | 621693.006 | 3549274.958 |  | 1.2 |  | 闸阀 | 聚酯井盖 | 铸铁 | 150 |  |  |  | 绿化带 |  | 探测XYZ | [6 empty] | 工程公司 |  | 外业2 | 2024-07-20 15:16:28
| FM1006100031 | 阀门 | 621685.527 | 3549304.408 |  | 1.2 |  | 闸阀 | 铸铁井盖 | 铸铁 | 200 |  |  |  | 绿化带 |  | 探测XYZ | [6 empty] | 工程公司 |  | 外业2 | 2024-07-20 15:16:28
| FM1006100033 | 阀门 | 621682.157 | 3549316.435 |  | 1.2 |  | 闸阀 | 铸铁井盖 | 铸铁 | 200 |  |  |  | 绿化带 |  | 探测XYZ | [6 empty] | 工程公司 |  | 外业2 | 2024-07-20 15:16:28
| FM1006100035 | 阀门 | 621670.274 | 3549363.917 |  | 1 |  | 闸阀 | 铸铁井盖 | 铸铁 | 100 |  |  |  | 绿化带 |  | 探测XYZ | [6 empty] | 工程公司 |  | 外业2 | 2024-07-20 15:16:28
| FM1006100037 | 阀门 | 621692.02 | 3549057.363 |  | 1.3 |  | 闸阀 | 聚酯井盖 | 铸铁 | 150 |  |  |  | 绿化带 |  | 探测XYZ | [6 empty] | 工程公司 |  | 外业2 | 2024-07-20 15:16:28
| FM1006100038 | 阀门 | 621690.618 | 3549056.995 |  | 1.2 |  | 闸阀 | 聚酯井盖 | 铸铁 | 100 |  |  |  | 绿化带 |  | 探测XYZ | [6 empty] | 工程公司 |  | 外业2 | 2024-07-20 15:16:28
| FM1006100039 | 阀门 | 621688.746 | 3549056.859 |  | 1.2 |  | 闸阀 | 聚酯井盖 | 铸铁 | 100 |  |  |  | 绿化带 |  | 探测XYZ | [6 empty] | 工程公司 |  | 外业2 | 2024-07-20 15:16:28
| FM1006100044 | 阀门 | 621679.772 | 3549091.373 |  | 1.2 |  | 闸阀 | 聚酯井盖 | 铸铁 | 150 |  |  |  | 绿化带 |  | 探测XYZ | [6 empty] | 工程公司 |  | 外业2 | 2024-07-20 15:16:29
| FM1006100049 | 阀门 | 621648.734 | 3549476.682 |  | 1.2 |  | 闸阀 | 铸铁井盖 | 铸铁 | 100 |  |  |  | 绿化带 |  | 探测XYZ | [6 empty] | 工程公司 |  | 外业2 | 2024-07-20 15:16:29
| FM1006100052 | 阀门 | 621630.379 | 3549546.891 |  | 1.2 |  | 闸阀 | 铸铁井盖 | 铸铁 | 200 |  |  |  | 绿化带 |  | 探测XYZ | [6 empty] | 工程公司 |  | 外业2 | 2024-07-20 15:16:29
| FM1006100054 | 阀门 | 621629.209 | 3549553.403 |  | 1.2 |  | 闸阀 | 铸铁井盖 | 铸铁 | 200 |  |  |  | 绿化带 |  | 探测XYZ | [6 empty] | 工程公司 |  | 外业2 | 2024-07-20 15:16:29
| FM1006100056 | 阀门 | 621621.302 | 3549588.804 |  | 1.2 |  | 闸阀 | 铸铁井盖 | 铸铁 | 100 |  |  |  | 绿化带 |  | 探测XYZ | [6 empty] | 工程公司 |  | 外业2 | 2024-07-20 15:16:29
| FM1006100058 | 阀门 | 621619.346 | 3549602.492 |  | 1.5 |  | 闸阀 | 铸铁井盖 | 铸铁 | 200 |  |  |  | 绿化带 |  | 探测XYZ | [6 empty] | 工程公司 |  | 外业2 | 2024-07-20 15:16:29
| FM1006100059 | 阀门 | 621625.57 | 3549603.382 |  | 1 |  | 闸阀 | 复合井盖 | 铸铁 | 200 |  |  |  | 绿化带 |  | 探测XYZ | [6 empty] | 工程公司 |  | 外业2 | 2024-07-20 15:16:29
| FM1006100063 | 阀门 | 621598.75 | 3549688.274 |  | 1.5 |  | 闸阀 | 铸铁井盖 | 铸铁 | 100 |  |  |  | 绿化带 |  | 探测XYZ | [6 empty] | 工程公司 |  | 外业2 | 2024-07-20 15:16:29
| FM1006100067 | 阀门 | 621576.408 | 3549789.722 |  | 1.2 |  | 闸阀 | 铸铁井盖 | 铸铁 | 100 |  |  |  | 绿化带 |  | 探测XYZ | [6 empty] | 工程公司 |  | 外业2 | 2024-07-20 15:16:29
| FM1006100068 | 阀门 | 621575.089 | 3549802.267 |  | 1.2 |  | 蝶阀 | 铸铁井盖 | 铸铁 | 400 |  |  |  | 绿化带 |  | 探测XYZ | [6 empty] | 工程公司 |  | 外业2 | 2024-07-20 15:16:29
| FM1006100071 | 阀门 | 621558.195 | 3549898.07 |  | 0.8 | - | 闸阀 | 聚酯井盖 | 铸铁 | 100 |  |  |  | 绿化带 |  | 探测XYZ |  |  |  |  | - |  | 工程公司 |  | 外业1 | 2024-07-20 15:16:29 |  |  | -
| FM1006500002 | 阀门 | 619543.571 | 3550216.1925 |  | 1 | - | 蝶阀 | 聚酯井盖 | 铸铁 | 300 |  |  |  | 绿化带 |  | 探测XYZ |  |  |  |  | 2020-12-25 |  | 工程公司 |  | - | 2024-07-20 15:48:57 |  |  | -
| FM1006500008 | 阀门 | 619498.963 | 3550204.601 |  | 1 |  | 闸阀 | 聚酯井盖 | 铸铁 | 100 |  |  |  | 人行道路面 |  | 探测XYZ |  |  |  |  | 2022-11-17 |  | 工程公司 |  | 外业2 | 2024-07-20 15:48:57
| FM1006500011 | 阀门 | 619360.462 | 3550171.403 |  | 1.1 |  | 闸阀 | 聚酯井盖 | 铸铁 | 100 |  |  |  | 绿化带 |  | 探测XYZ |  |  |  |  | 2020-12-25 |  | 工程公司 |  | 外业2 | 2024-07-20 15:48:57
| FM1006500013 | 阀门 | 619254.216 | 3550151.449 |  | 1.5 |  | 蝶阀 | 聚酯井盖 |  | 300 |  |  |  | 人行道路面 |  | 探测XYZ |  |  |  |  | 2020-12-25 |  | 工程公司 |  | 外业2 | 2024-07-20 15:48:57
| FM1006500021 | 阀门 | 619118.543 | 3550120.822 |  | 1 |  | 闸阀 | 聚酯井盖 | 铸铁 | 200 |  |  |  | 人行道路面 |  | 探测XYZ |  |  |  |  | 2020-12-25 |  | 工程公司 |  | 外业2 | 2024-07-20 15:48:57
| FM1006500023 | 阀门 | 619072.16 | 3550105.871 |  | 1.3 |  | 闸阀 | 聚酯井盖 |  | 100 |  |  |  | 人行道路面 |  | 探测XYZ |  |  |  |  | 2020-12-25 |  | 工程公司 |  | 外业2 | 2024-07-20 15:48:57
| FM1006500025 | 阀门 | 619016.025 | 3550093.196 |  | 1.2 |  | 蝶阀 | 聚酯井盖 | 铸铁 | 300 |  |  |  | 人行道路面 |  | 探测XYZ |  |  |  |  | 2020-12-25 |  | 工程公司 |  | 外业2 | 2024-07-20 15:48:57
| FM1006500029 | 阀门 | 619064.908 | 3550104.497 |  | 1.1 |  | 闸阀 | 铸铁井盖 | 铸铁 | 300 |  |  |  | 人行道路面 |  | 探测XYZ |  |  |  |  | 2020-12-25 |  | 工程公司 |  | 外业2 | 2024-07-20 15:48:57
| FM1006400002 | 阀门 | 620140.645 | 3550344.808 |  | 1 |  | 蝶阀 | 复合井盖 | 铸铁 | 300 |  |  |  | 人行道路面 |  | 探测XYZ | [6 empty] | 工程公司 |  | 外业1 | 2024-07-20 15:49:03
| FM1006400003 | 阀门 | 620140.338 | 3550344.077 |  | 1 |  | 闸阀 | 复合井盖 | 铸铁 | 300 |  |  |  | 人行道路面 |  | 探测XYZ | [6 empty] | 工程公司 |  | 外业1 | 2024-07-20 15:49:03
| FM1006400007 | 阀门 | 620189.359 | 3550161.79 |  | 1 |  | 闸阀 | 铸铁井盖 |  | 200 |  |  |  | 绿化带 |  | 探测XYZ | [6 empty] | 工程公司 |  | 外业1 | 2024-07-20 15:49:03
| FM1006400009 | 阀门 | 620119.682 | 3550339.559 |  | 0.8 |  | 蝶阀 | 复合井盖 | 铸铁 | 300 |  |  |  | 人行道路面 |  | 探测XYZ | [6 empty] | 工程公司 |  | 外业1 | 2024-07-20 15:49:03
| FM1006400011 | 阀门 | 620083.809 | 3550332.116 |  | 0.8 |  | 闸阀 | 复合井盖 | 铸铁 | 200 |  |  |  | 人行道路面 |  | 探测XYZ | [6 empty] | 工程公司 |  | 外业1 | 2024-07-20 15:49:03
| FM1006400013 | 阀门 | 620077.525 | 3550330.836 |  | 0.8 |  | 闸阀 | 复合井盖 | 铸铁 | 100 |  |  |  | 人行道路面 |  | 探测XYZ | [6 empty] | 工程公司 |  | 外业1 | 2024-07-20 15:49:04
| FM1006400016 | 阀门 | 619968.297 | 3550306.831 |  | 1 |  | 闸阀 | 铸铁井盖 | 铸铁 | 200 |  |  |  | 人行道路面 |  | 探测XYZ | [6 empty] | 工程公司 |  | 外业1 | 2024-07-20 15:49:04
| FM1006400021 | 阀门 | 620026.846 | 3550289.123 |  | 1 |  | 闸阀 | 铸铁井盖 | 铸铁 | 200 | [5 empty] | 探测XYZ | [6 empty] | 工程公司 |  | 外业1 | 2024-07-20 15:49:04
| FM1006400023 | 阀门 | 620029.903 | 3550289.548 |  | 1 |  | 闸阀 | 铸铁井盖 | 铸铁 | 200 | [5 empty] | 探测XYZ | [6 empty] | 工程公司 |  | 外业1 | 2024-07-20 15:49:04
| FM1006400026 | 阀门 | 619942.062 | 3550301.043 |  | 1 |  | 闸阀 | 复合井盖 | 铸铁 | 200 |  |  |  | 人行道路面 |  | 探测XYZ | [6 empty] | 工程公司 |  | 外业1 | 2024-07-20 15:49:04
| FM1006400028 | 阀门 | 619935.721 | 3550299.916 |  | 1 |  | 蝶阀 | 复合井盖 | 铸铁 | 300 |  |  |  | 人行道路面 |  | 探测XYZ | [6 empty] | 工程公司 |  | 外业1 | 2024-07-20 15:49:04
| FM1006400040 | 阀门 | 619754.727 | 3550257.531 |  | 1.2 |  | 闸阀 | 复合井盖 | 铸铁 | 100 |  |  |  | 绿化带 |  | 探测XYZ | [6 empty] | 工程公司 |  | 外业1 | 2024-07-20 15:49:04
| FM1006400042 | 阀门 | 619748.56 | 3550256.298 |  | 1.2 |  | 闸阀 | 复合井盖 | 铸铁 | 150 |  |  |  | 绿化带 |  | 探测XYZ | [6 empty] | 工程公司 |  | 外业1 | 2024-07-20 15:49:04
| FM1006400044 | 阀门 | 619659.232 | 3550239.015 |  | 1.2 |  | 蝶阀 | 铸铁井盖 | 铸铁 | 300 |  |  |  | 人行道路面 |  | 探测XYZ | [6 empty] | 工程公司 |  | 外业1 | 2024-07-20 15:49:04
| FM1006200002 | 阀门 | 621149.694 | 3548912.733 |  | 1.2 |  | 闸阀 | 铸铁井盖 | 铸铁 | 150 |  |  |  | 人行道路面 |  | 探测XYZ | [8 empty] | 外业2 | 2024-07-20 15:49:11
| FM1006200005 | 阀门 | 621147.453 | 3548943.176 |  | 1.2 |  | 闸阀 | 铸铁井盖 | 铸铁 | 200 |  |  |  | 人行道路面 |  | 探测XYZ | [8 empty] | 外业2 | 2024-07-20 15:49:11
| FM1006200018 | 阀门 | 621117.076 | 3549100.382 |  | 1.1 |  | 闸阀 | 铸铁井盖 | 铸铁 | 150 | [5 empty] | 探测XYZ | [8 empty] | 外业2 | 2024-07-20 15:49:11
| FM1006200023 | 阀门 | 621103.66 | 3549190.328 |  | 1.1 |  | 闸阀 | 铸铁井盖 | 铸铁 | 150 |  |  |  | 人行道路面 |  | 探测XYZ | [8 empty] | 外业2 | 2024-07-20 15:49:11
| FM1006200026 | 阀门 | 621103.973 | 3549196.865 |  | 1.1 |  | 闸阀 | 铸铁井盖 | 铸铁 | 200 |  |  |  | 人行道路面 |  | 探测XYZ | [8 empty] | 外业2 | 2024-07-20 15:49:11
| FM1006200029 | 阀门 | 621095.368 | 3549244.751 |  | 1.1 |  | 闸阀 | 铸铁井盖 | 铸铁 | 150 | [5 empty] | 探测XYZ | [8 empty] | 外业2 | 2024-07-20 15:49:11
| FM1006200033 | 阀门 | 621082.734 | 3549354.653 |  | 1.1 |  | 闸阀 | 铸铁井盖 | 铸铁 | 400 |  |  |  | 人行道路面 |  | 探测XYZ | [8 empty] | 外业2 | 2024-07-20 15:49:11
| FM1006200037 | 阀门 | 621069.459 | 3549420.026 |  | 1.1 |  | 闸阀 | 铸铁井盖 | 铸铁 | 150 | [5 empty] | 探测XYZ | [8 empty] | 外业2 | 2024-07-20 15:49:11
| FM1006200041 | 阀门 | 621058.637 | 3549498.058 |  | 1.1 |  | 闸阀 | 铸铁井盖 | 铸铁 | 200 |  |  |  | 人行道路面 |  | 探测XYZ | [8 empty] | 外业2 | 2024-07-20 15:49:11
| FM1006200044 | 阀门 | 621056.424 | 3549504.378 |  | 1.1 |  | 闸阀 | 铸铁井盖 | 铸铁 | 150 |  |  |  | 人行道路面 |  | 探测XYZ | [8 empty] | 外业2 | 2024-07-20 15:49:12
| FM1006200048 | 阀门 | 621042.296 | 3549600.289 |  | 1.1 |  | 闸阀 | 铸铁井盖 | 铸铁 | 150 |  |  |  | 人行道路面 |  | 探测XYZ | [8 empty] | 外业2 | 2024-07-20 15:49:12
| FM1006200051 | 阀门 | 621034.052 | 3549666.59 |  | 1.1 |  | 闸阀 | 铸铁井盖 | 铸铁 | 200 |  |  |  | 人行道路面 |  | 探测XYZ | [8 empty] | 外业2 | 2024-07-20 15:49:12
| FM1006200053 | 阀门 | 621026.452 | 3549708.574 |  | 1.1 |  | 闸阀 | 铸铁井盖 | 铸铁 | 150 |  |  |  | 人行道路面 |  | 探测XYZ | [8 empty] | 外业2 | 2024-07-20 15:49:12
| FM1006200057 | 阀门 | 621026.243 | 3549758.134 |  | 0.8 |  | 闸阀 | 铸铁井盖 | 铸铁 | 150 |  |  |  | 人行道路面 |  | 探测XYZ | [8 empty] | 外业2 | 2024-07-20 15:49:12
| FM1006200059 | 阀门 | 621026.68 | 3549760.399 |  | 0.8 |  | 蝶阀 | 铸铁井盖 | 铸铁 | 400 |  |  |  | 人行道路面 |  | 探测XYZ | [8 empty] | 外业2 | 2024-07-20 15:49:12
| FM1006800003 | 阀门 | 617980.086 | 3552624.486 |  | 1 |  | 闸阀 | 铸铁井盖 |  | 300 |  |  |  | 绿化带 |  | 探测XYZ | [6 empty] | 工程公司 |  | 外业1 | 2024-07-20 16:30:23
| FM1006800013 | 阀门 | 618520.997 | 3551547.575 |  | 0.6 |  | 蝶阀 | 复合井盖 | 铸铁 | 500 |  |  |  | 绿化带 |  | 探测XYZ | [6 empty] | 工程公司 |  | 外业1 | 2024-07-20 16:30:23
| FM1006800020 | 阀门 | 618605.541 | 3551321.08 |  | 1 |  | 蝶阀 | 复合井盖 | 铸铁 | 800 |  |  |  | 绿化带 |  | 探测XYZ | [6 empty] | 工程公司 |  | 外业1 | 2024-07-20 16:30:23
| FM1006800023 | 阀门 | 618633.924 | 3551239.814 |  | 1 |  | 蝶阀 | 聚酯井盖 | 铸铁 | 300 |  |  |  | 绿化带 |  | 探测XYZ | [6 empty] | 工程公司 |  | 外业1 | 2024-07-20 16:30:23
| FM1006800025 | 阀门 | 618633.117 | 3551234.686 |  | 1 |  | 蝶阀 | 聚酯井盖 | 铸铁 | 300 |  |  |  | 绿化带 |  | 探测XYZ | [6 empty] | 工程公司 |  | 外业1 | 2024-07-20 16:30:23
| FM1006800027 | 阀门 | 618648.274 | 3551192.981 |  | 1.3 |  | 蝶阀 | 铸铁井盖 | 铸铁 | 800 |  |  |  | 绿化带 |  | 探测XYZ | [6 empty] | 工程公司 |  | 外业1 | 2024-07-20 16:30:23
| FM1006800048 | 阀门 | 618742.319 | 3550929.301 |  | 1 |  | 蝶阀 | 铸铁井盖 | 铸铁 | 300 |  |  |  | 沥青路面 |  | 探测XYZ | [6 empty] | 工程公司 |  | 外业1 | 2024-07-20 16:30:23
| FM1006800056 | 阀门 | 618699.609 | 3550916.372 |  | 1 |  | 闸阀 | 铸铁井盖 | 铸铁 | 100 |  |  |  | 绿化带 |  | 探测XYZ | [6 empty] | 工程公司 |  | 外业1 | 2024-07-20 16:30:23
| FM1006800069 | 阀门 | 618825.638 | 3550549.155 |  | 1.5 |  | 蝶阀 | 铸铁井盖 | 铸铁 | 300 |  |  |  | 沥青路面 |  | 探测XYZ | [6 empty] | 工程公司 |  | 外业1 | 2024-07-20 16:30:24
| FM1006800070 | 阀门 | 618826.072 | 3550540.644 |  | 1.6 |  | 蝶阀 | 铸铁井盖 | 铸铁 | 800 |  |  |  | 沥青路面 |  | 探测XYZ | [6 empty] | 工程公司 |  | 外业1 | 2024-07-20 16:30:24
| FM1006800084 | 阀门 | 618848.856 | 3550259.691 |  | 1.5 |  | 蝶阀 | 铸铁井盖 | 铸铁 | 800 |  |  |  | 绿化带 |  | 探测XYZ | [6 empty] | 工程公司 |  | 外业1 | 2024-07-20 16:30:24
| FM1006800093 | 阀门 | 618868.303 | 3550060.374 |  | 0.5 |  | 蝶阀 | 铸铁井盖 | 铸铁 | 800 |  |  |  | 绿化带 |  | 探测XYZ | [6 empty] | 工程公司 |  | 外业1 | 2024-07-20 16:30:24
| FM1006800095 | 阀门 | 618868.375 | 3550035.482 |  | 0.8 |  | 蝶阀 | 复合井盖 | 铸铁 | 300 |  |  |  | 绿化带 |  | 探测XYZ | [6 empty] | 工程公司 |  | 外业1 | 2024-07-20 16:30:24
| FM1006800105 | 阀门 | 618880.304 | 3549768.59 |  | 1 |  | 闸阀 | 铸铁井盖 | 铸铁 | 200 |  |  |  | 绿化带 |  | 探测XYZ | [6 empty] | 工程公司 |  | 外业1 | 2024-07-20 16:30:25
| FM1006800117 | 阀门 | 618885.738 | 3549501.719 |  | 1.5 |  | 蝶阀 | 铸铁井盖 | 铸铁 | 400 |  |  |  | 绿化带 |  | 探测XYZ | [6 empty] | 工程公司 |  | 外业1 | 2024-07-20 16:30:25
| FM1006800118 | 阀门 | 618887.838 | 3549501.519 |  | 1.5 |  | 蝶阀 | 铸铁井盖 | 铸铁 | 400 |  |  |  | 绿化带 |  | 探测XYZ | [6 empty] | 工程公司 |  | 外业1 | 2024-07-20 16:30:25
| FM1006800125 | 阀门 | 618886.623 | 3549347.917 |  | 1 |  | 蝶阀 | 铸铁井盖 | 铸铁 | 800 |  |  |  | 绿化带 |  | 探测XYZ | [6 empty] | 工程公司 |  | 外业1 | 2024-07-20 16:30:25
| FM1006800129 | 阀门 | 618887.88 | 3549205.285 |  | 0.6 |  | 蝶阀 | 聚酯井盖 | 铸铁 | 300 |  |  |  | 绿化带 |  | 探测XYZ | [6 empty] | 工程公司 |  | 外业1 | 2024-07-20 16:30:25
| FM1006800138 | 阀门 | 618892.589 | 3548826.202 |  | 0.6 |  | 蝶阀 | 聚酯井盖 |  | 300 |  |  |  | 绿化带 |  | 探测XYZ | [6 empty] | 工程公司 |  | 外业1 | 2024-07-20 16:30:25
| FM1006800148 | 阀门 | 618899.644 | 3548452.559 |  | 1.8 |  | 蝶阀 | 铸铁井盖 | 铸铁 | 400 |  |  |  | 绿化带 |  | 探测XYZ | [6 empty] | 工程公司 |  | 外业1 | 2024-07-20 16:30:26
| FM1006800149 | 阀门 | 618898.391 | 3548452.23 |  | 1.8 |  | 蝶阀 | 铸铁井盖 | 铸铁 | 400 |  |  |  | 绿化带 |  | 探测XYZ | [6 empty] | 工程公司 |  | 外业1 | 2024-07-20 16:30:26
| FM1006800153 | 阀门 | 618866.198 | 3548432.602 |  | 1 |  | 蝶阀 | 铸铁井盖 | 铸铁 | 600 |  |  |  | 绿化带 |  | 探测XYZ | [6 empty] | 工程公司 |  | 外业1 | 2024-07-20 16:30:26
| FM1006800154 | 阀门 | 618899.813 | 3548415.339 |  | 1 |  | 蝶阀 | 聚酯井盖 |  | 800 |  |  |  | 绿化带 |  | 探测XYZ | [6 empty] | 工程公司 |  | 外业1 | 2024-07-20 16:30:26
| FM1006800165 | 阀门 | 618903.683 | 3548060.529 |  | 0.9 |  | 蝶阀 | 聚酯井盖 | 铸铁 | 300 |  |  |  | 绿化带 |  | 探测XYZ | [6 empty] | 工程公司 |  | 外业1 | 2024-07-20 16:30:26
| FM1006800177 | 阀门 | 618916.892 | 3547514.299 |  | 0.8 |  | 蝶阀 | 聚酯井盖 | 铸铁 | 800 |  |  |  | 绿化带 |  | 探测XYZ | [6 empty] | 工程公司 |  | 外业1 | 2024-07-20 16:30:26
| FM1006800179 | 阀门 | 618915.571 | 3547418.987 |  | 1 |  | 蝶阀 | 聚酯井盖 | 铸铁 | 800 |  |  |  | 绿化带 |  | 探测XYZ | [6 empty] | 工程公司 |  | 外业1 | 2024-07-20 16:30:26
| FM1006800187 | 阀门 | 618917.796 | 3547095.05 |  | 0.8 |  | 闸阀 | 聚酯井盖 | 铸铁 | 800 |  |  |  | 绿化带 |  | 探测XYZ | [6 empty] | 工程公司 |  | 外业1 | 2024-07-20 16:30:26
| FM1006800192 | 阀门 | 618896.671 | 3547125.552 |  | 0.4 |  | 闸阀 | 铸铁井盖 | 铸铁 | 150 |  |  |  | 绿化带 |  | 探测XYZ | [6 empty] | 工程公司 |  | 外业1 | 2024-07-20 16:30:27
| FM1006800201 | 阀门 | 618924.145 | 3546740.678 |  | 0.9 |  | 蝶阀 | 聚酯井盖 | 铸铁 | 300 |  |  |  | 绿化带 |  | 探测XYZ | [6 empty] | 工程公司 |  | 外业1 | 2024-07-20 16:30:27
| FM1006800202 | 阀门 | 618924.893 | 3546733.984 |  | 0.5 |  | 蝶阀 | 聚酯井盖 | 铸铁 | 800 |  |  |  | 绿化带 |  | 探测XYZ | [6 empty] | 工程公司 |  | 外业1 | 2024-07-20 16:30:27
| FM1006800205 | 阀门 | 618896.251 | 3546729.746 |  | 1.5 |  | 闸阀 | 铸铁井盖 | 铸铁 | 300 |  |  |  | 绿化带 |  | 探测XYZ | [6 empty] | 工程公司 |  | 外业1 | 2024-07-20 16:30:27
| FM1006800210 | 阀门 | 619028.918 | 3546641.058 |  | 0.6 |  | 闸阀 | 铸铁井盖 | 铸铁 | 100 |  |  |  | 绿化带 |  | 探测XYZ | [6 empty] | 工程公司 |  | 外业1 | 2024-07-20 16:30:27
| FM1006800212 | 阀门 | 619027.878 | 3546640.453 |  | 0.3 |  | 闸阀 | 聚酯井盖 | 铸铁 | 100 |  |  |  | 绿化带 |  | 探测XYZ | [6 empty] | 工程公司 |  | 外业1 | 2024-07-20 16:30:27
| FM1006800216 | 阀门 | 619028.794 | 3546643.219 |  | 0.6 |  | 闸阀 | 铸铁井盖 | 铸铁 | 200 |  |  |  | 绿化带 |  | 探测XYZ | [8 empty] | 外业1 | 2024-07-20 16:30:27
| FM1007100002 | 阀门 | 615322.522 | 3550801.606 |  | 0.5 |  | 闸阀 | 铸铁井盖 | 铸铁 | 100 |  |  |  | 人行道路面 |  | 探测XYZ | [6 empty] | 工程公司 |  | 外业1 | 2024-07-20 16:59:52
| FM1007100004 | 阀门 | 615358.445 | 3550807.154 |  | 0.5 |  | 闸阀 | 铸铁井盖 | 铸铁 | 200 |  |  |  | 人行道路面 |  | 探测XYZ | [6 empty] | 工程公司 |  | 外业1 | 2024-07-20 16:59:53
| FM1007100006 | 阀门 | 615364.984 | 3550808.087 |  | 0.5 |  | 闸阀 | 铸铁井盖 | 铸铁 | 200 |  |  |  | 人行道路面 |  | 探测XYZ | [6 empty] | 工程公司 |  | 外业1 | 2024-07-20 16:59:53
| FM1007100009 | 阀门 | 615370.375 | 3550809.495 |  | 0.5 |  | 蝶阀 | 铸铁井盖 | 铸铁 | 300 |  |  |  | 人行道路面 |  | 探测XYZ | [6 empty] | 工程公司 |  | 外业1 | 2024-07-20 16:59:53
| FM1007100012 | 阀门 | 615439.179 | 3550821.093 |  | 0.5 |  | 蝶阀 | 铸铁井盖 | 铸铁 | 300 |  |  |  | 人行道路面 |  | 探测XYZ | [6 empty] | 工程公司 |  | 外业1 | 2024-07-20 16:59:53
| FM1007100014 | 阀门 | 615451.669 | 3550823.136 |  | 0.5 |  | 闸阀 | 铸铁井盖 | 铸铁 | 100 |  |  |  | 人行道路面 |  | 探测XYZ | [6 empty] | 工程公司 |  | 外业1 | 2024-07-20 16:59:53
| FM1007100017 | 阀门 | 615547.258 | 3550838.776 |  | 0.5 |  | 闸阀 | 铸铁井盖 | 铸铁 | 200 |  |  |  | 人行道路面 |  | 探测XYZ | [6 empty] | 工程公司 |  | 外业1 | 2024-07-20 16:59:53
| FM1007100018 | 阀门 | 615560.355 | 3550840.897 |  | 0.5 |  | 蝶阀 | 铸铁井盖 | 铸铁 | 300 |  |  |  | 人行道路面 |  | 探测XYZ | [6 empty] | 工程公司 |  | 外业1 | 2024-07-20 16:59:53
| FM1007100020 | 阀门 | 615664.144 | 3550858.425 |  | 0.5 |  | 蝶阀 | 铸铁井盖 | 铸铁 | 300 |  |  |  | 人行道路面 |  | 探测XYZ | [6 empty] | 工程公司 |  | 外业1 | 2024-07-20 16:59:53
| FM1007100022 | 阀门 | 615664.784 | 3550857.628 |  | 0.5 |  | 闸阀 | 铸铁井盖 | 铸铁 | 200 |  |  |  | 人行道路面 |  | 探测XYZ | [6 empty] | 工程公司 |  | 外业1 | 2024-07-20 16:59:53
| FM1007100026 | 阀门 | 615664.504 | 3550856.14 |  | 0.6 |  | 闸阀 | 铸铁井盖 | 铸铁 | 150 |  |  |  | 绿化带 |  | 探测XYZ | [6 empty] | 工程公司 |  | 外业1 | 2024-07-20 16:59:53
| FM1007100028 | 阀门 | 615664.9828 | 3550852.8315 |  | 0.5 |  | 闸阀 | 铸铁井盖 | 铸铁 | 150 |  |  |  | 绿化带 |  | 探测XYZ | [6 empty] | 工程公司 |  | 外业1 | 2024-07-20 16:59:53 |  |  | 疑似150阀门
| FM1007100032 | 阀门 | 615680.7941 | 3550859.5407 |  | 0.5 |  | 闸阀 | 铸铁井盖 | 铸铁 | 200 |  |  |  | 人行道路面 |  | 探测XYZ | [6 empty] | 工程公司 |  | 外业1 | 2024-07-20 16:59:53
| FM1007100034 | 阀门 | 615713.103 | 3550865.494 |  | 0.5 |  | 闸阀 | 水泥井盖 | 铸铁 | 200 |  |  |  | 人行道路面 |  | 探测XYZ | [6 empty] | 工程公司 |  | 外业1 | 2024-07-20 16:59:53
| FM1007100036 | 阀门 | 615731.16 | 3550869.467 |  | 0.5 |  | 闸阀 | 水泥井盖 | 铸铁 | 100 |  |  |  | 人行道路面 |  | 探测XYZ | [6 empty] | 工程公司 |  | 外业1 | 2024-07-20 16:59:53
| FM1007100038 | 阀门 | 615809.155 | 3550881.447 |  | 0.5 |  | 蝶阀 | 水泥井盖 | 铸铁 | 300 |  |  |  | 人行道路面 |  | 探测XYZ | [6 empty] | 工程公司 |  | 外业1 | 2024-07-20 16:59:53
| FM1007100040 | 阀门 | 615943.898 | 3550904.38 |  | 0.8 |  | 蝶阀 | 铸铁井盖 | 铸铁 | 300 |  |  |  | 人行道路面 |  | 探测XYZ | [6 empty] | 工程公司 |  | 外业1 | 2024-07-20 16:59:53
| FM1007100045 | 阀门 | 616063.362 | 3550926.84 |  | 0.6 |  | 闸阀 | 铸铁井盖 | 铸铁 | 100 |  |  |  | 人行道路面 |  | 探测XYZ | [6 empty] | 工程公司 |  | 外业1 | 2024-07-20 16:59:53
| FM1007100049 | 阀门 | 616117.41 | 3550935.026 |  | 0.6 |  | 闸阀 | 铸铁井盖 | 铸铁 | 200 |  |  |  | 人行道路面 |  | 探测XYZ | [6 empty] | 工程公司 |  | 外业1 | 2024-07-20 16:59:54
| FM1007100053 | 阀门 | 616171.257 | 3550944.84 |  | 0.5 |  | 闸阀 | 铸铁井盖 | 铸铁 | 100 |  |  |  | 人行道路面 |  | 探测XYZ | [6 empty] | 工程公司 |  | 外业1 | 2024-07-20 16:59:54
| FM1007100054 | 阀门 | 616183.58 | 3550946.237 |  | 0.5 |  | 蝶阀 | 铸铁井盖 | 铸铁 | 300 |  |  |  | 人行道路面 |  | 探测XYZ | [6 empty] | 工程公司 |  | 外业1 | 2024-07-20 16:59:54
| FM1007100056 | 阀门 | 616214.136 | 3550951.081 |  | 0.6 |  | 闸阀 | 铸铁井盖 |  | 200 |  |  |  | 人行道路面 |  | 探测XYZ | [6 empty] | 工程公司 |  | 外业1 | 2024-07-20 16:59:54
| FM1007100060 | 阀门 | 616220.388 | 3550952.88 |  | 0.6 |  | 闸阀 | 铸铁井盖 | 铸铁 | 100 |  |  |  | 人行道路面 |  | 探测XYZ | [6 empty] | 工程公司 |  | 外业1 | 2024-07-20 16:59:54
| FM1007100065 | 阀门 | 616362.776 | 3550975.726 |  | 0.6 |  | 闸阀 | 铸铁井盖 | 铸铁 | 200 |  |  |  | 人行道路面 |  | 探测XYZ | [6 empty] | 工程公司 |  | 外业1 | 2024-07-20 16:59:54
| FM1007100069 | 阀门 | 616368.782 | 3550977.323 |  | 0.6 |  | 闸阀 |  | 铸铁 | 100 |  |  |  | 人行道路面 |  | 探测XYZ | [6 empty] | 工程公司 |  | 外业1 | 2024-07-20 16:59:54
| FM1007100075 | 阀门 | 616465.591 | 3550990.76 |  | 0.6 |  | 闸阀 | 铸铁井盖 | 铸铁 | 100 |  |  |  | 人行道路面 |  | 探测XYZ | [6 empty] | 工程公司 |  | 外业1 | 2024-07-20 16:59:54
| FM1007100082 | 阀门 | 616627.158 | 3551013.55 |  | 0.5 |  | 闸阀 | 铸铁井盖 | 铸铁 | 200 |  |  |  | 人行道路面 |  | 探测XYZ | [6 empty] | 工程公司 |  | 外业1 | 2024-07-20 16:59:54
| FM1007100085 | 阀门 | 616633.551 | 3551015.129 |  | 0.5 |  | 蝶阀 | 铸铁井盖 | 铸铁 | 300 |  |  |  | 人行道路面 |  | 探测XYZ | [6 empty] | 工程公司 |  | 外业1 | 2024-07-20 16:59:54
| FM1009100001 | 阀门 | 619353.017 | 3545683.385 |  | 1.2 |  | 蝶阀 | 聚酯井盖 | 铸铁 | 300 |  |  |  | 人行道路面 |  | 探测XYZ | [6 empty] | 工程公司 |  | 外业1 | 2024-07-27 18:41:35
| FM1009100005 | 阀门 | 619468.168 | 3545683.992 |  | 1.3 |  | 闸阀 | 聚酯井盖 | 铸铁 | 100 |  |  |  | 人行道路面 |  | 探测XYZ | [6 empty] | 工程公司 |  | 外业1 | 2024-07-27 18:41:36
| FM1009100007 | 阀门 | 619474.537 | 3545683.824 |  | 1.2 |  | 闸阀 | 聚酯井盖 | 铸铁 | 200 |  |  |  | 人行道路面 |  | 探测XYZ | [6 empty] | 工程公司 |  | 外业1 | 2024-07-27 18:41:36
| FM1009100013 | 阀门 | 619758.976 | 3545684.329 |  | 1.5 |  | 闸阀 | 聚酯井盖 | 铸铁 | 200 |  |  |  | 人行道路面 |  | 探测XYZ | [6 empty] | 工程公司 |  | 外业1 | 2024-07-27 18:41:36
| FM1009100015 | 阀门 | 619765.37 | 3545684.28 |  | 1.5 |  | 闸阀 | 聚酯井盖 | 铸铁 | 100 |  |  |  | 人行道路面 |  | 探测XYZ | [6 empty] | 工程公司 |  | 外业1 | 2024-07-27 18:41:36
| FM1009100016 | 阀门 | 619795.774 | 3545684.706 |  | 1.5 |  | 蝶阀 | 聚酯井盖 | 铸铁 | 300 |  |  |  | 人行道路面 |  | 探测XYZ | [6 empty] | 工程公司 |  | 外业1 | 2024-07-27 18:41:36
| FM1009100021 | 阀门 | 620102.618 | 3545681.983 |  | 1.2 |  | 闸阀 | 铸铁井盖 | 铸铁 | 100 |  |  |  | 人行道路面 |  | 探测XYZ | [6 empty] | 工程公司 |  | 外业1 | 2024-07-27 18:41:36
| FM1009100022 | 阀门 | 620330.654 | 3545688.644 |  | 1.2 |  | 蝶阀 | 铸铁井盖 | 铸铁 | 300 |  |  |  | 人行道路面 |  | 探测XYZ | [6 empty] | 工程公司 |  | 外业1 | 2024-07-27 18:41:36
| FM1009100024 | 阀门 | 620331.129 | 3545687.378 |  | 1.2 |  | 闸阀 | 铸铁井盖 | 铸铁 | 300 |  |  |  | 人行道路面 |  | 探测XYZ | [6 empty] | 工程公司 |  | 外业1 | 2024-07-27 18:41:36
| FM1009100026 | 阀门 | 620333.296 | 3545688.2 |  | 1.2 |  | 闸阀 | 铸铁井盖 | 铸铁 | 100 | [5 empty] | 探测XYZ | [6 empty] | 工程公司 |  | 外业1 | 2024-07-27 18:41:36
| FM1009100045 | 阀门 | 620465.729 | 3545688.605 |  | 1.2 |  | 闸阀 | 铸铁井盖 | 铸铁 | 100 |  |  |  | 人行道路面 |  | 探测XYZ | [6 empty] | 工程公司 |  | 外业1 | 2024-07-27 18:41:36
| FM1009100048 | 阀门 | 620483.726 | 3545688.711 |  | 1.2 |  | 闸阀 | 铸铁井盖 | 铸铁 | 150 |  |  |  | 人行道路面 |  | 探测XYZ | [6 empty] | 工程公司 |  | 外业1 | 2024-07-27 18:41:37
| FM1009100050 | 阀门 | 620484.257 | 3545686.815 |  | 1.2 |  | 闸阀 | 铸铁井盖 | 铸铁 | 150 |  |  |  | 绿化带 |  | 探测XYZ | [6 empty] | 工程公司 |  | 外业1 | 2024-07-27 18:41:37
| FM1009100052 | 阀门 | 620496.977 | 3545688.785 |  | 1.2 |  | 闸阀 | 铸铁井盖 | 铸铁 | 100 |  |  |  | 人行道路面 |  | 探测XYZ | [6 empty] | 工程公司 |  | 外业1 | 2024-07-27 18:41:37
| FM1009100054 | 阀门 | 620496.76 | 3545686.803 |  | 1.2 |  | 闸阀 | 铸铁井盖 | 铸铁 | 100 |  |  |  | 绿化带 |  | 探测XYZ | [6 empty] | 工程公司 |  | 外业1 | 2024-07-27 18:41:37
| FM1009100056 | 阀门 | 620524.68 | 3545689.428 |  | 1.2 |  | 蝶阀 | 聚酯井盖 | 铸铁 | 300 |  |  |  | 人行道路面 |  | 探测XYZ | [6 empty] | 工程公司 |  | 外业1 | 2024-07-27 18:41:37
| FM1009200003 | 阀门 | 619334.921 | 3545492.299 |  | 1 |  | 蝶阀 | 聚酯井盖 | 铸铁 | 300 |  |  |  | 人行道路面 |  | 探测XYZ | [6 empty] | 工程公司 |  | 外业2 | 2024-07-27 18:41:44
| FM1009200007 | 阀门 | 619425.671 | 3545484.479 |  | 1.2 |  | 闸阀 | 聚酯井盖 | 铸铁 | 100 |  |  |  | 人行道路面 |  | 探测XYZ | [6 empty] | 工程公司 |  | 外业2 | 2024-07-27 18:41:44
| FM1009200011 | 阀门 | 619540.1 | 3545484.674 |  | 1 |  | 闸阀 | 聚酯井盖 | 铸铁 | 100 |  |  |  | 人行道路面 |  | 探测XYZ | [6 empty] | 工程公司 |  | 外业2 | 2024-07-27 18:41:44
| FM1009200013 | 阀门 | 619546.475 | 3545484.762 |  | 1 |  | 闸阀 | 聚酯井盖 | 铸铁 | 200 |  |  |  | 人行道路面 |  | 探测XYZ | [6 empty] | 工程公司 |  | 外业2 | 2024-07-27 18:41:45
| FM1009200015 | 阀门 | 619543.674 | 3545488.321 |  | 1.2 |  | 闸阀 | 铸铁井盖 | 铸铁 | 200 |  |  |  | 绿化带 |  | 探测XYZ | [6 empty] | 工程公司 |  | 外业2 | 2024-07-27 18:41:45
| FM1009200018 | 阀门 | 619595.676 | 3545483.324 |  | 1 |  | 蝶阀 | 聚酯井盖 | 铸铁 | 300 |  |  |  | 人行道路面 |  | 探测XYZ | [6 empty] | 工程公司 |  | 外业2 | 2024-07-27 18:41:45
| FM1009200023 | 阀门 | 619678.793 | 3545479.764 |  | 1 |  | 蝶阀 | 聚酯井盖 | 铸铁 | 300 |  |  |  | 人行道路面 |  | 探测XYZ | [6 empty] | 工程公司 |  | 外业2 | 2024-07-27 18:41:45
| FM1009200026 | 阀门 | 619685.488 | 3545479.801 |  | 1.2 |  | 闸阀 | 聚酯井盖 | 铸铁 | 200 |  |  |  | 人行道路面 |  | 探测XYZ |  |  |  |  | - |  | 工程公司 |  | 外业2 | 2024-07-27 18:41:45
| FM1009200028 | 阀门 | 619691.979 | 3545479.604 |  | 1.2 |  | 闸阀 | 聚酯井盖 | 铸铁 | 100 |  |  |  | 人行道路面 |  | 探测XYZ | [6 empty] | 工程公司 |  | 外业2 | 2024-07-27 18:41:45
| FM1009200031 | 阀门 | 619800.212 | 3545469.598 |  | 1.2 |  | 闸阀 | 聚酯井盖 | 铸铁 | 100 |  |  |  | 人行道路面 |  | 探测XYZ | [6 empty] | 工程公司 |  | 外业2 | 2024-07-27 18:41:45
| FM1009200035 | 阀门 | 619914.659 | 3545468.09 |  | 1.2 |  | 闸阀 | 聚酯井盖 | 铸铁 | 200 |  |  |  | 人行道路面 |  | 探测XYZ | [6 empty] | 工程公司 |  | 外业2 | 2024-07-27 18:41:45
| FM1009200038 | 阀门 | 619921.085 | 3545468.743 |  | 1.2 |  | 闸阀 | 聚酯井盖 | 铸铁 | 100 |  |  |  | 人行道路面 |  | 探测XYZ | [6 empty] | 工程公司 |  | 外业2 | 2024-07-27 18:41:45
| FM1009200040 | 阀门 | 619921.216 | 3545470.182 |  | 1.2 |  | 闸阀 | 聚酯井盖 | 铸铁 | 100 |  |  |  | 绿化带 |  | 探测XYZ | [6 empty] | 工程公司 |  | 外业2 | 2024-07-27 18:41:45
| FM1009200048 | 阀门 | 620117.452 | 3545461.593 |  | 1.2 |  | 蝶阀 | 聚酯井盖 | 铸铁 | 300 |  |  |  | 人行道路面 |  | 探测XYZ |  |  |  |  | - |  | 工程公司 |  | 外业2 | 2024-07-27 18:41:45
| FM1009200050 | 阀门 | 620118.801 | 3545462.101 |  | 1.2 |  | 闸阀 | 聚酯井盖 | 铸铁 | 200 |  |  |  | 人行道路面 |  | 探测XYZ |  |  |  |  | - |  | 工程公司 |  | 外业2 | 2024-07-27 18:41:45
| FM1009200053 | 阀门 | 620246.804 | 3545457.98 |  | 1 |  | 蝶阀 | 聚酯井盖 | 铸铁 | 300 |  |  |  | 人行道路面 |  | 探测XYZ |  |  |  |  | - |  | 工程公司 |  | 外业2 | 2024-07-27 18:41:45
| FM1009200057 | 阀门 | 620272.601 | 3545457.126 |  | 1 |  | 蝶阀 | 聚酯井盖 | 铸铁 | 300 |  |  |  | 人行道路面 |  | 探测XYZ |  |  |  |  | - |  | 工程公司 |  | 外业2 | 2024-07-27 18:41:46
| FM1009200063 | 阀门 | 620428.097 | 3545457.641 |  | 1.2 |  | 闸阀 | 聚酯井盖 | 铸铁 | 200 |  |  |  | 人行道路面 |  | 探测XYZ |  |  |  |  | - |  | 工程公司 |  | 外业2 | 2024-07-27 18:41:46
| FM1009200066 | 阀门 | 620434.505 | 3545457.755 |  | 1.2 |  | 闸阀 | 聚酯井盖 | 铸铁 | 100 |  |  |  | 人行道路面 |  | 探测XYZ |  |  |  |  | - |  | 工程公司 |  | 外业2 | 2024-07-27 18:41:46
| FM1009200069 | 阀门 | 620534.774 | 3545457.478 |  | 1.2 |  | 蝶阀 | 聚酯井盖 | 铸铁 | 300 |  |  |  | 人行道路面 |  | 探测XYZ |  |  |  |  | - |  | 工程公司 |  | 外业2 | 2024-07-27 18:41:46
| FM1009200071 | 阀门 | 620564.036 | 3545459.005 |  | 1.2 |  | 蝶阀 | 聚酯井盖 | 铸铁 | 300 |  |  |  | 人行道路面 |  | 探测XYZ |  |  |  |  | - |  | 工程公司 |  | 外业2 | 2024-07-27 18:41:46
| FM1009200073 | 阀门 | 620565.986 | 3545459.407 |  | 1.2 |  | 蝶阀 | 聚酯井盖 | 铸铁 | 300 |  |  |  | 人行道路面 |  | 探测XYZ |  |  |  |  | - |  | 工程公司 |  | 外业2 | 2024-07-27 18:41:46
| FM1005500001 | 阀门 | 619259.443 | 3548527.903 |  | 1.1 |  | 蝶阀 | 复合井盖 | 铸铁 | 600 |  |  |  | 绿化带 | [10 empty] | 外业1 | 2024-07-27 19:25:44
| FM1005500003 | 阀门 | 619256.005 | 3548526.345 |  | 1.1 |  | 闸阀 | 复合井盖 | 铸铁 | 150 |  |  |  | 人行道路面 |  | 探测XYZ | [8 empty] | 外业1 | 2024-07-27 19:25:44
| FM1005500006 | 阀门 | 619221.656 | 3548518.196 |  | 0.7 |  | 蝶阀 | 复合井盖 | 铸铁 | 300 |  |  |  | 人行道路面 |  | 探测XYZ | [8 empty] | 外业1 | 2024-07-27 19:25:44
| FM1005500008 | 阀门 | 619215.902 | 3548518.171 |  | 0.7 |  | 蝶阀 | 复合井盖 | 铸铁 | 100 |  |  |  | 人行道路面 |  | 探测XYZ | [8 empty] | 外业1 | 2024-07-27 19:25:44
| FM1005500010 | 阀门 | 619216.315 | 3548515.725 |  | 0.7 |  | 蝶阀 | 复合井盖 | 铸铁 | 300 |  |  |  | 绿化带 |  | 探测XYZ | [8 empty] | 外业1 | 2024-07-27 19:25:45
| FM1005500017 | 阀门 | 619007.422 | 3548474.154 |  | 1.2 |  | 蝶阀 | 复合井盖 | 铸铁 | 150 |  |  |  | 人行道路面 |  | 探测XYZ | [8 empty] | 外业1 | 2024-07-27 19:25:45
| FM1005500021 | 阀门 | 619011.605 | 3548473.294 |  | 1 |  | 蝶阀 | 复合井盖 | 铸铁 | 600 |  |  |  | 人行道路面 |  | 探测XYZ | [8 empty] | 外业1 | 2024-07-27 19:25:45
| FM1005500028 | 阀门 | 619398.86 | 3548596.976 |  | 1.5 |  | 闸阀 | 复合井盖 | 铸铁 | 100 |  |  |  | 绿化带 |  | 探测XYZ | [8 empty] | 外业1 | 2024-07-27 19:25:45
| FM1005500032 | 阀门 | 619451.119 | 3548603.639 |  | 1 |  | 闸阀 | 聚酯井盖 | 铸铁 | 100 |  |  |  | 绿化带 |  | 探测XYZ | [6 empty] | 工程公司 |  | 外业1 | 2024-07-27 19:25:45
| FM1005500034 | 阀门 | 619510.654 | 3548613.748 |  | 1.2 |  | 闸阀 | 聚酯井盖 | 不锈钢 | 100 |  |  |  | 绿化带 |  | 探测XYZ | [6 empty] | 工程公司 |  | 外业1 | 2024-07-27 19:25:45
| FM1005500039 | 阀门 | 619620.718 | 3548630.601 |  | 1 |  | 闸阀 | 聚酯井盖 | 铸铁 | 100 |  |  |  | 绿化带 |  | 探测XYZ | [8 empty] | 外业1 | 2024-07-27 19:25:45
| FM1005500041 | 阀门 | 619617.0535 | 3548633.1553 |  | 1.3 |  | 蝶阀 | 聚酯井盖 | 铸铁 | 400 |  |  |  | 绿化带 |  | 探测XYZ | [6 empty] | 工程公司 |  | 外业1 | 2024-07-27 19:25:45
| FM1005500045 | 阀门 | 619736.728 | 3548645.486 |  | 1.2 |  | 蝶阀 | 聚酯井盖 | 不锈钢 | 400 |  |  |  | 绿化带 |  | 探测XYZ | [6 empty] | 工程公司 |  | 外业1 | 2024-07-27 19:25:45
| FM1005500049 | 阀门 | 619738.507 | 3548645.591 |  | 1.2 |  | 蝶阀 | 聚酯井盖 | 不锈钢 | 400 |  |  |  | 绿化带 |  | 探测XYZ | [6 empty] | 工程公司 |  | 外业1 | 2024-07-27 19:25:45
| FM1005500051 | 阀门 | 619751.866 | 3548646.062 |  | 1.2 |  | 闸阀 | 聚酯井盖 | 不锈钢 | 100 |  |  |  | 绿化带 |  | 探测XYZ | [6 empty] | 工程公司 |  | 外业1 | 2024-07-27 19:25:45
| FM1005500053 | 阀门 | 619770.631 | 3548649.142 |  | 1.2 |  | 蝶阀 | 聚酯井盖 | 不锈钢 | 600 |  |  |  | 绿化带 |  | 探测XYZ | [6 empty] | 工程公司 |  | 外业1 | 2024-07-27 19:25:45
| FM1005500055 | 阀门 | 619789.43 | 3548652.58 |  | 1.2 |  | 闸阀 | 聚酯井盖 | 不锈钢 | 200 |  |  |  | 绿化带 |  | 探测XYZ | [6 empty] | 工程公司 |  | 外业1 | 2024-07-27 19:25:46
| FM1005500058 | 阀门 | 619861.856 | 3548659.814 |  | 1.2 |  | 闸阀 | 聚酯井盖 | 铸铁 | 100 |  |  |  | 绿化带 |  | 探测XYZ | [6 empty] | 工程公司 |  | 外业1 | 2024-07-27 19:25:46
| FM1005500060 | 阀门 | 619862.621 | 3548658.547 |  | 1.2 |  | 闸阀 | 聚酯井盖 | 不锈钢 | 100 |  |  |  | 绿化带 |  | 探测XYZ | [6 empty] | 工程公司 |  | 外业1 | 2024-07-27 19:25:46
| FM1005500062 | 阀门 | 619864.543 | 3548661.845 |  | 1.2 |  | 闸阀 | 聚酯井盖 | 不锈钢 | 100 |  |  |  | 绿化带 |  | 探测XYZ | [6 empty] | 工程公司 |  | 外业1 | 2024-07-27 19:25:46
| FM1005500066 | 阀门 | 619939.996 | 3548669.014 |  | 0 |  | 闸阀 | 聚酯井盖 | 不锈钢 | 200 |  |  |  | 绿化带 |  | 探测XYZ | [6 empty] | 工程公司 |  | 外业1 | 2024-07-27 19:25:46
| FM1005500068 | 阀门 | 619976.181 | 3548673.805 |  | 1.2 |  | 闸阀 | 聚酯井盖 | 不锈钢 | 100 |  |  |  | 绿化带 |  | 探测XYZ | [6 empty] | 工程公司 |  | 外业1 | 2024-07-27 19:25:46
| FM1005500071 | 阀门 | 622292.892 | 3548802.334 |  | 1.5 |  | 蝶阀 | 聚酯井盖 | 铸铁 | 300 |  |  |  | 绿化带 |  | 探测XYZ | [6 empty] | 工程公司 |  | 外业1 | 2024-07-27 19:25:46
| FM1005500074 | 阀门 | 622294.262 | 3548800.184 |  | 1.5 |  | 闸阀 | 铸铁井盖 | 铸铁 | 150 |  |  |  | 绿化带 |  | 探测XYZ | [6 empty] | 工程公司 |  | 外业1 | 2024-07-27 19:25:46
| FM1005500075 | 阀门 | 622294.118 | 3548798.374 |  | 1.5 |  | 闸阀 | 铸铁井盖 | 铸铁 | 150 |  |  |  | 绿化带 |  | 探测XYZ | [6 empty] | 工程公司 |  | 外业1 | 2024-07-27 19:25:46
| FM1005500079 | 阀门 | 622296.002 | 3548802.697 |  | 0.7 |  | 蝶阀 | 铸铁井盖 | 铸铁 | 600 |  |  |  | 绿化带 |  | 探测XYZ | [6 empty] | 工程公司 |  | 外业1 | 2024-07-27 19:25:46
| FM1005500082 | 阀门 | 622368.909 | 3548803.946 |  | 1.3 |  | 蝶阀 | 聚酯井盖 | 铸铁 | 400 |  |  |  | 绿化带 |  | 探测XYZ | [6 empty] | 工程公司 |  | 外业1 | 2024-07-27 19:25:46
| FM1005500084 | 阀门 | 622370.964 | 3548804.992 |  | 1.4 |  | 闸阀 | 铸铁井盖 |  | 100 |  |  |  | 绿化带 |  | 探测XYZ | [6 empty] | 工程公司 |  | 外业1 | 2024-07-27 19:25:46
| FM1005500089 | 阀门 | 622368.613 | 3548804.407 |  | 1.3 |  | 闸阀 | 铸铁井盖 |  | 400 |  |  |  | 绿化带 |  | 探测XYZ | [6 empty] | 工程公司 |  | 外业1 | 2024-07-27 19:25:46
| FM1005500094 | 阀门 | 622366.678 | 3548802.583 |  | 0.5 |  | 闸阀 | 铸铁井盖 | 铸铁 | 50 |  |  |  | 绿化带 |  | 探测XYZ | [6 empty] | 工程公司 |  | 外业1 | 2024-07-27 19:25:46
| FM1005500097 | 阀门 | 622367.841 | 3548806.19 |  | 1.3 |  | 蝶阀 | 聚酯井盖 | 铸铁 | 400 |  |  |  | 绿化带 |  | 探测XYZ | [8 empty] | 外业1 | 2024-07-27 19:25:46
| FM1005500101 | 阀门 | 622404.934 | 3548819.807 |  | 0.8 |  | 闸阀 | 铸铁井盖 | 铸铁 | 150 |  |  |  | 绿化带 |  | 探测XYZ | [6 empty] | 工程公司 |  | 外业1 | 2024-07-27 19:25:47
| FM1005500104 | 阀门 | 622441.121 | 3548825.411 |  | 0.7 |  | 闸阀 | 铸铁井盖 | 铸铁 | 200 |  |  |  | 绿化带 |  | 探测XYZ | [6 empty] | 工程公司 |  | 外业1 | 2024-07-27 19:25:47
| FM1005500108 | 阀门 | 622506.773 | 3548837.794 |  | 1.2 |  | 闸阀 | 铸铁井盖 | 铸铁 | 150 |  |  |  | 绿化带 |  | 探测XYZ | [6 empty] | 工程公司 |  | 外业1 | 2024-07-27 19:25:47
| FM1005500111 | 阀门 | 622590.059 | 3548854.264 |  | 1.2 |  | 蝶阀 | 铸铁井盖 | 铸铁 | 400 |  |  |  | 绿化带 |  | 探测XYZ | [6 empty] | 工程公司 |  | 外业1 | 2024-07-27 19:25:47
| FM1005500113 | 阀门 | 622614.728 | 3548859.721 |  | 1.2 |  | 闸阀 | 铸铁井盖 | 铸铁 | 150 |  |  |  | 绿化带 |  | 探测XYZ | [6 empty] | 工程公司 |  | 外业1 | 2024-07-27 19:25:47
| FM1005500117 | 阀门 | 622675.053 | 3548869.21 |  | 1.2 |  | 闸阀 | 铸铁井盖 | 铸铁 | 200 |  |  |  | 绿化带 |  | 探测XYZ | [6 empty] | 工程公司 |  | 外业1 | 2024-07-27 19:25:47
| FM1005500121 | 阀门 | 622687.47 | 3548872.065 |  | 1.2 |  | 闸阀 | 铸铁井盖 |  | 150 |  |  |  | 绿化带 |  | 探测XYZ | [6 empty] | 工程公司 |  | 外业1 | 2024-07-27 19:25:47
| FM1005500123 | 阀门 | 622705.972 | 3548873.709 |  | 1.1 |  | 蝶阀 | 铸铁井盖 | 铸铁 | 400 |  |  |  | 绿化带 |  | 探测XYZ | [6 empty] | 工程公司 |  | 外业1 | 2024-07-27 19:25:47
| FM1005500125 | 阀门 | 620772.317 | 3548714.253 |  | 1.5 |  | 蝶阀 | 铸铁井盖 | 铸铁 | 600 |  |  |  | 混凝土路面 |  | 探测XYZ | [6 empty] | 工程公司 |  | 外业1 | 2024-07-27 19:25:47
| FM1005500128 | 阀门 | 620777.68 | 3548734.297 |  | 1.4 |  | 闸阀 | 聚酯井盖 | 铸铁 | 200 |  |  |  | 绿化带 |  | 探测XYZ |  |  |  |  | 2017-04-13 |  | 工程公司 |  | 外业1 | 2024-07-27 19:25:47
| FM1005500131 | 阀门 | 620795.444 | 3548736.803 |  | 1.4 |  | 闸阀 | 聚酯井盖 |  | 200 |  |  |  | 绿化带 |  | 探测XYZ |  |  |  |  | 2017-04-13 |  | 工程公司 |  | 外业1 | 2024-07-27 19:25:47
| FM1005500133 | 阀门 | 620801.514 | 3548738.241 |  | 1.3 |  | 闸阀 | 聚酯井盖 |  | 100 |  |  |  | 绿化带 |  | 探测XYZ |  |  |  |  | 2017-04-13 |  | 工程公司 |  | 外业1 | 2024-07-27 19:25:47
| FM1005500136 | 阀门 | 620826.357 | 3548741.075 |  | 1.5 |  | 蝶阀 | 铸铁井盖 | 铸铁 | 600 |  |  |  | 绿化带 |  | 探测XYZ |  |  |  |  | 2017-04-13 |  |  |  | 外业1 | 2024-07-27 19:25:47
| FM1005500140 | 阀门 | 620926.008 | 3548753.848 |  | 1.2 |  | 闸阀 | 聚酯井盖 |  | 600 |  |  |  | 绿化带 |  | 探测XYZ |  |  |  |  | 2017-04-13 |  | 工程公司 |  | 外业1 | 2024-07-27 19:25:47
| FM1005500142 | 阀门 | 620932.624 | 3548754.794 |  | 1.2 |  | 闸阀 | 聚酯井盖 |  | 200 |  |  |  | 绿化带 |  | 探测XYZ |  |  |  |  | 2017-04-13 |  | 工程公司 |  | 外业1 | 2024-07-27 19:25:47
| FM1005500145 | 阀门 | 621028.773 | 3548762.656 |  | 1.4 |  | 闸阀 | 聚酯井盖 | 铸铁 | 100 |  |  |  | 绿化带 |  | 探测XYZ |  |  |  |  | 2017-04-13 |  | 工程公司 |  | 外业1 | 2024-07-27 19:25:48
| FM1005500150 | 阀门 | 621035.127 | 3548762.429 |  | 1.5 |  | 闸阀 | 聚酯井盖 | 铸铁 | 200 |  |  |  | 绿化带 |  | 探测XYZ |  |  |  |  | 2017-04-13 |  |  |  | 外业1 | 2024-07-27 19:25:48
| FM1005500152 | 阀门 | 621037.567 | 3548760.646 |  | 1 |  | 闸阀 | 铸铁井盖 | 铸铁 | 200 |  |  |  | 绿化带 |  | 探测XYZ |  |  |  |  | 2017-04-13 |  |  |  | 外业1 | 2024-07-27 19:25:48
| FM1005500155 | 阀门 | 621102.032 | 3548767.081 |  | 1.8 |  | 闸阀 | 聚酯井盖 | 铸铁 | 200 |  |  |  | 绿化带 |  | 探测XYZ |  |  |  |  | 2017-04-13 |  | 工程公司 |  | 外业1 | 2024-07-27 19:25:48
| FM1005500157 | 阀门 | 621104.23 | 3548767.786 |  | 1.6 |  | 蝶阀 | 聚酯井盖 | 铸铁 | 600 |  |  |  | 绿化带 |  | 探测XYZ |  |  |  |  | 2017-04-13 |  | 工程公司 |  | 外业1 | 2024-07-27 19:25:48
| FM1005500161 | 阀门 | 621193.712 | 3548771.012 |  | 1 |  | 蝶阀 | 聚酯井盖 |  | 300 |  |  |  | 绿化带 |  | 探测XYZ |  |  |  |  | 2017-04-13 |  | 工程公司 |  | 外业1 | 2024-07-27 19:25:48
| FM1005500165 | 阀门 | 621181.711 | 3548748.594 |  | 1.2 |  | 蝶阀 | 铸铁井盖 | 铸铁 | 300 |  |  |  | 绿化带 |  | 探测XYZ |  |  |  |  | 2017-04-13 |  | 工程公司 |  | 外业1 | 2024-07-27 19:25:48
| FM1005500167 | 阀门 | 621181.13 | 3548745.958 |  | 1.2 |  | 蝶阀 | 铸铁井盖 |  | 400 |  |  |  | 绿化带 |  | 探测XYZ |  |  |  |  | 2017-04-13 |  | 工程公司 |  | 外业1 | 2024-07-27 19:25:48
| FM1005500171 | 阀门 | 621195.397 | 3548771.053 |  | 1 |  | 蝶阀 | 聚酯井盖 |  | 300 |  |  |  | 绿化带 |  | 探测XYZ |  |  |  |  | 2017-04-13 |  | 工程公司 |  | 外业1 | 2024-07-27 19:25:48
| FM1005500175 | 阀门 | 621263.067 | 3548773.422 |  | 1.1 |  | 闸阀 | 铸铁井盖 | 铸铁 | 100 |  |  |  | 绿化带 |  | 探测XYZ |  |  |  |  | 2017-04-13 |  | 工程公司 |  | 外业1 | 2024-07-27 19:25:48
| FM1005500180 | 阀门 | 621269.417 | 3548773.661 |  | 1.1 |  | 闸阀 | 聚酯井盖 | 铸铁 | 200 |  |  |  | 绿化带 |  | 探测XYZ |  |  |  |  | 2017-04-13 |  | 工程公司 |  | 外业1 | 2024-07-27 19:25:48
| FM1005500184 | 阀门 | 621359.909 | 3548778.8 |  | 1.2 |  | 闸阀 | 聚酯井盖 | 铸铁 | 100 |  |  |  | 绿化带 |  | 探测XYZ |  |  |  |  | 2017-04-13 |  | 工程公司 |  | 外业1 | 2024-07-27 19:25:48
| FM1005500186 | 阀门 | 621366.282 | 3548778.649 |  | 1.2 |  | 闸阀 | 聚酯井盖 | 铸铁 | 200 |  |  |  | 绿化带 |  | 探测XYZ |  |  |  |  | 2017-04-13 |  | 工程公司 |  | 外业1 | 2024-07-27 19:25:48
| FM1005500189 | 阀门 | 621424.109 | 3548779.338 |  | 1.4 |  | 闸阀 | 聚酯井盖 | 铸铁 | 100 |  |  |  | 绿化带 |  | 探测XYZ |  |  |  |  | 2017-04-13 |  | 工程公司 |  | 外业1 | 2024-07-27 19:25:49
| FM1005500190 | 阀门 | 621426.446 | 3548779.971 |  | 1.3 |  | 蝶阀 | 聚酯井盖 | 铸铁 | 600 |  |  |  | 绿化带 |  | 探测XYZ |  |  |  |  | 2017-04-13 |  | 工程公司 |  | 外业1 | 2024-07-27 19:25:49
| FM1005500193 | 阀门 | 621485.517 | 3548779.129 |  | 1.3 |  | 蝶阀 | 聚酯井盖 | 铸铁 | 300 |  |  |  | 绿化带 |  | 探测XYZ |  |  |  |  | 2017-04-13 |  | 工程公司 |  | 外业1 | 2024-07-27 19:25:49
| FM1005500195 | 阀门 | 621487.329 | 3548779.157 |  | 1.3 |  | 蝶阀 | 聚酯井盖 | 铸铁 | 300 |  |  |  | 绿化带 |  | 探测XYZ |  |  |  |  | 2017-04-13 |  | 工程公司 |  | 外业1 | 2024-07-27 19:25:49
| FM1005500199 | 阀门 | 621561.226 | 3548779.934 |  | 1.3 |  | 闸阀 | 聚酯井盖 | 铸铁 | 100 |  |  |  | 绿化带 |  | 探测XYZ |  |  |  |  | 2017-04-13 |  | 工程公司 |  | 外业1 | 2024-07-27 19:25:49
| FM1005500201 | 阀门 | 621567.771 | 3548779.668 |  | 1.2 |  | 闸阀 | 聚酯井盖 | 铸铁 | 200 |  |  |  | 绿化带 |  | 探测XYZ |  |  |  |  | 2017-04-13 |  | 工程公司 |  | 外业1 | 2024-07-27 19:25:49
| FM1005500204 | 阀门 | 621652.108 | 3548775.182 |  | 1.2 |  | 闸阀 | 聚酯井盖 | 铸铁 | 100 |  |  |  | 绿化带 |  | 探测XYZ |  |  |  |  | 2017-04-13 |  | 工程公司 |  | 外业1 | 2024-07-27 19:25:49
| FM1005500209 | 阀门 | 621658.623 | 3548774.917 |  | 1.2 |  | 闸阀 | 聚酯井盖 | 铸铁 | 200 |  |  |  | 绿化带 |  | 探测XYZ |  |  |  |  | 2017-04-13 |  | 工程公司 |  | 外业1 | 2024-07-27 19:25:49
| FM1005500212 | 阀门 | 621705.805 | 3548774.862 |  | 1.7 |  | 闸阀 | 聚酯井盖 | 铸铁 | 100 |  |  |  | 绿化带 |  | 探测XYZ |  |  |  |  | 2017-04-13 |  | 工程公司 |  | 外业1 | 2024-07-27 19:25:49
| FM1005500213 | 阀门 | 621708.124 | 3548775.571 |  | 1.5 |  | 蝶阀 | 聚酯井盖 | 铸铁 | 600 |  |  |  | 绿化带 |  | 探测XYZ |  |  |  |  | 2017-04-13 |  | 工程公司 |  | 外业1 | 2024-07-27 19:25:49
| FM1005500217 | 阀门 | 621819.968 | 3548775.477 |  | 1.3 |  | 蝶阀 | 聚酯井盖 | 铸铁 | 400 |  |  |  | 绿化带 |  | 探测XYZ |  |  |  |  | 2017-04-13 |  | 工程公司 |  | 外业1 | 2024-07-27 19:25:49
| FM1005500219 | 阀门 | 621826.825 | 3548775.441 |  | 1.3 |  | 蝶阀 | 聚酯井盖 | 铸铁 | 600 |  |  |  | 绿化带 |  | 探测XYZ |  |  |  |  | 2017-04-13 |  | 工程公司 |  | 外业1 | 2024-07-27 19:25:49
| FM1005500224 | 阀门 | 621863.552 | 3548775.896 |  | 0.8 |  | 闸阀 | 聚酯井盖 | 铸铁 | 200 |  |  |  | 绿化带 |  | 探测XYZ |  |  |  |  | 2017-04-13 |  | 工程公司 |  | 外业1 | 2024-07-27 19:25:49
| FM1005500226 | 阀门 | 621870.153 | 3548775.75 |  | 0.8 |  | 闸阀 | 聚酯井盖 | 铸铁 | 100 |  |  |  | 绿化带 |  | 探测XYZ |  |  |  |  | 2017-04-13 |  | 工程公司 |  | 外业1 | 2024-07-27 19:25:49
| FM1005500229 | 阀门 | 621948.792 | 3548776.994 |  | 1.3 |  | 闸阀 | 聚酯井盖 | 铸铁 | 100 |  |  |  | 绿化带 |  | 探测XYZ |  |  |  |  | 2017-04-13 |  | 工程公司 |  | 外业1 | 2024-07-27 19:25:49
| FM1005500231 | 阀门 | 621955.099 | 3548777.524 |  | 1.1 |  | 闸阀 | 聚酯井盖 | 铸铁 | 200 |  |  |  | 绿化带 |  | 探测XYZ |  |  |  |  | 2017-04-13 |  | 工程公司 |  | 外业1 | 2024-07-27 19:25:49
| FM1005500232 | 阀门 | 621976.494 | 3548779.086 |  | 1 |  | 蝶阀 | 聚酯井盖 | 铸铁 | 600 |  |  |  | 绿化带 |  | 探测XYZ |  |  |  |  | 2017-04-13 |  | 工程公司 |  | 外业1 | 2024-07-27 19:25:50
| FM1005500235 | 阀门 | 622033.837 | 3548783.916 |  | 1.5 |  | 蝶阀 | 聚酯井盖 | 铸铁 | 300 |  |  |  | 绿化带 |  | 探测XYZ |  |  |  |  | 2017-04-13 |  | 工程公司 |  | 外业1 | 2024-07-27 19:25:50
| FM1005500237 | 阀门 | 622035.951 | 3548783.926 |  | 1.4 |  | 蝶阀 | 聚酯井盖 | 铸铁 | 300 |  |  |  | 绿化带 |  | 探测XYZ |  |  |  |  | 2017-04-13 |  | 工程公司 |  | 外业1 | 2024-07-27 19:25:50
| FM1005500241 | 阀门 | 622091.135 | 3548788.508 |  | 1.3 |  | 闸阀 | 聚酯井盖 | 铸铁 | 100 |  |  |  | 绿化带 |  | 探测XYZ |  |  |  |  | 2017-04-13 |  | 工程公司 |  | 外业1 | 2024-07-27 19:25:50
| FM1005500243 | 阀门 | 622097.537 | 3548788.605 |  | 1.3 |  | 闸阀 | 聚酯井盖 | 铸铁 | 200 |  |  |  | 绿化带 |  | 探测XYZ |  |  |  |  | 2017-04-13 |  | 工程公司 |  | 外业1 | 2024-07-27 19:25:50
| FM1005500247 | 阀门 | 622200.091 | 3548792.659 |  | 1.3 |  | 闸阀 | 聚酯井盖 | 铸铁 | 600 |  |  |  | 绿化带 |  | 探测XYZ |  |  |  |  | 2017-04-13 |  | 工程公司 |  | 外业1 | 2024-07-27 19:25:50
| FM1005500249 | 阀门 | 622206.621 | 3548792.982 |  | 1.3 |  | 闸阀 | 聚酯井盖 |  | 200 |  |  |  | 绿化带 |  | 探测XYZ |  |  |  |  | 2017-04-13 |  | 工程公司 |  | 外业1 | 2024-07-27 19:25:50
| FM1005500254 | 阀门 | 620061.374 | 3548686.09 |  | 1.4 |  | 蝶阀 | 聚酯井盖 | 铸铁 | 300 |  |  |  | 绿化带 |  | 探测XYZ | [6 empty] | 工程公司 |  | 外业1 | 2024-07-27 19:25:50
| FM1005500256 | 阀门 | 620063.462 | 3548686.202 |  | 1.4 |  | 蝶阀 | 聚酯井盖 | 铸铁 | 300 |  |  |  | 绿化带 |  | 探测XYZ | [6 empty] | 工程公司 |  | 外业1 | 2024-07-27 19:25:50
| FM1005500259 | 阀门 | 620075.738 | 3548686.73 |  | 1 |  | 闸阀 | 聚酯井盖 | 铸铁 | 100 |  |  |  | 绿化带 |  | 探测XYZ | [6 empty] | 工程公司 |  | 外业1 | 2024-07-27 19:25:50
| FM1005500261 | 阀门 | 620111.883 | 3548691.926 |  | 1 |  | 闸阀 | 聚酯井盖 | 铸铁 | 200 |  |  |  | 绿化带 |  | 探测XYZ | [6 empty] | 工程公司 |  | 外业1 | 2024-07-27 19:25:50
| FM1005500263 | 阀门 | 620134.03 | 3548691.299 |  | 1 |  | 闸阀 | 铸铁井盖 | 铸铁 | 300 |  |  |  | 绿化带 |  | 探测XYZ | [6 empty] | 工程公司 |  | 外业1 | 2024-07-27 19:25:50
| FM1005500266 | 阀门 | 620061.128 | 3548441.781 |  | 0.5 |  | 蝶阀 | 聚酯井盖 | 铸铁 | 300 |  |  |  | 绿化带 |  | 探测XYZ | [6 empty] | 工程公司 |  | 外业1 | 2024-07-27 19:25:50
| FM1005500268 | 阀门 | 620062.351 | 3548435.133 |  | 0.5 |  | 闸阀 | 聚酯井盖 | 铸铁 | 150 |  |  |  | 绿化带 |  | 探测XYZ | [6 empty] | 工程公司 |  | 外业1 | 2024-07-27 19:25:50
| FM1005500272 | 阀门 | 620063.022 | 3548428.734 |  | 0.5 |  | 闸阀 | 聚酯井盖 | 铸铁 | 100 |  |  |  | 绿化带 |  | 探测XYZ | [6 empty] | 工程公司 |  | 外业1 | 2024-07-27 19:25:50
| FM1005500277 | 阀门 | 620074.399 | 3548330.028 |  | 0.5 |  | 闸阀 | 聚酯井盖 | 铸铁 | 150 |  |  |  | 绿化带 |  | 探测XYZ | [6 empty] | 工程公司 |  | 外业1 | 2024-07-27 19:25:51
| FM1005500285 | 阀门 | 620285.676 | 3548717.95 |  | 1.2 |  | 闸阀 | 聚酯井盖 | 铸铁 | 100 |  |  |  | 绿化带 |  | 探测XYZ | [6 empty] | 工程公司 |  | 外业1 | 2024-07-27 19:25:51
| FM1005500287 | 阀门 | 620283.474 | 3548717.197 |  | 0.3 |  | 闸阀 | 聚酯井盖 |  | 100 |  |  |  | 绿化带 |  | 探测XYZ | [6 empty] | 工程公司 |  | 外业1 | 2024-07-27 19:25:51
| FM1005500291 | 阀门 | 620334.035 | 3548726.55 |  | 1.2 |  | 蝶阀 | 聚酯井盖 | 铸铁 | 600 |  |  |  | 绿化带 |  | 探测XYZ | [6 empty] | 工程公司 |  | 外业1 | 2024-07-27 19:25:51
| FM1005500296 | 阀门 | 620399.249 | 3548735.784 |  | 1.9 |  | 蝶阀 | 聚酯井盖 | 铸铁 | 300 |  |  |  | 绿化带 |  | 探测XYZ | [6 empty] | 工程公司 |  | 外业1 | 2024-07-27 19:25:51
| FM1005500297 | 阀门 | 620399.715 | 3548734.135 |  | 1.9 |  | 闸阀 | 聚酯井盖 | 铸铁 | 100 |  |  |  | 绿化带 |  | 探测XYZ | [6 empty] | 工程公司 |  | 外业1 | 2024-07-27 19:25:51
| FM1005500300 | 阀门 | 620401.023 | 3548736.98 |  | 1.8 |  | 蝶阀 | 聚酯井盖 | 铸铁 | 300 |  |  |  | 绿化带 |  | 探测XYZ | [6 empty] | 工程公司 |  | 外业1 | 2024-07-27 19:25:51
| FM1005500304 | 阀门 | 620514.407 | 3548754.808 |  | 2.2 |  | 蝶阀 | 聚酯井盖 | 铸铁 | 600 |  |  |  | 绿化带 |  | 探测XYZ | [6 empty] | 工程公司 |  | 外业1 | 2024-07-27 19:25:51
| FM1005500306 | 阀门 | 620515.203 | 3548756.75 |  | 2.2 |  | 蝶阀 | 聚酯井盖 | 铸铁 | 600 |  |  |  | 绿化带 |  | 探测XYZ | [6 empty] | 工程公司 |  | 外业1 | 2024-07-27 19:25:51
| FM1008000005 | 阀门 | 619540.766 | 3551112.446 |  | 1.1 |  | 闸阀 | 聚酯井盖 | 铸铁 | 250 |  |  |  | 绿化带 |  | 指认 | [6 empty] | 工程公司 |  | 外业1 | 2024-07-27 19:40:36
| FM1008000007 | 阀门 | 619577.052 | 3551121.333 |  | 1.1 |  | 闸阀 | 聚酯井盖 | 铸铁 | 250 |  |  |  | 人行道路面 |  | 指认 | [6 empty] | 工程公司 |  | 外业1 | 2024-07-27 19:40:37
| FM1008000011 | 阀门 | 619663.844 | 3551141.603 |  | 1.1 |  | 闸阀 | 聚酯井盖 | 铸铁 | 250 |  |  |  | 人行道路面 |  | 指认 | [6 empty] | 工程公司 |  | 外业1 | 2024-07-27 19:40:37
| FM1008000016 | 阀门 | 619722.911 | 3551156.654 |  | 1.1 |  | 闸阀 | 聚酯井盖 | 铸铁 | 100 |  |  |  | 人行道路面 |  | 探测XYZ | [6 empty] | 工程公司 |  | 外业1 | 2024-07-27 19:40:37
| FM1008000021 | 阀门 | 619878.881 | 3551198.113 |  | 1 |  | 闸阀 | 聚酯井盖 | 铸铁 | 200 |  |  |  | 人行道路面 |  | 探测XYZ | [6 empty] | 工程公司 |  | 外业1 | 2024-07-27 19:40:37
| FM1008000026 | 阀门 | 619887.838 | 3551199.597 |  | 0.5 |  | 闸阀 | 聚酯井盖 | 铸铁 | 100 | [5 empty] | 探测XYZ | [6 empty] | 工程公司 |  | 外业1 | 2024-07-27 19:40:37
| FM1008000029 | 阀门 | 619991.437 | 3551229.996 |  | 1 |  | 闸阀 | 聚酯井盖 | 铸铁 | 250 |  |  |  | 人行道路面 |  | 完善拓扑 | [6 empty] | 工程公司 |  | 外业1 | 2024-07-27 19:40:37
| FM1008000033 | 阀门 | 619412.797 | 3551079.909 |  | 0.5 |  | 闸阀 | 聚酯井盖 | 铸铁 | 100 |  |  |  | 人行道路面 |  | 指认 | [6 empty] | 工程公司 |  | 外业1 | 2024-07-27 19:40:37
| FM1008000036 | 阀门 | 619380.196 | 3551069.582 |  | 0.6 |  | 闸阀 | 聚酯井盖 | 铸铁 | 200 |  |  |  | 人行道路面 |  | 指认 | [6 empty] | 工程公司 |  | 外业1 | 2024-07-27 19:40:37
| FM1008000045 | 阀门 | 619176.288 | 3551120.186 |  | 0.3 |  | 闸阀 | 聚酯井盖 | 铸铁 | 100 |  |  |  | 人行道路面 |  | 指认 | [6 empty] | 工程公司 |  | 外业1 | 2024-07-27 19:40:37
| FM1008000051 | 阀门 | 619130.453 | 3551200.081 |  | 1.2 |  | 闸阀 | 聚酯井盖 | 铸铁 | 250 |  |  |  | 人行道路面 |  | 指认 | [6 empty] | 工程公司 |  | 外业1 | 2024-07-27 19:40:38 |  |  | 连秋康街
| FM1008000052 | 阀门 | 619128.088 | 3551201.648 |  | 1.2 |  | 闸阀 | 聚酯井盖 | 铸铁 | 250 |  |  |  | 人行道路面 |  | 指认 | [6 empty] | 工程公司 |  | 外业1 | 2024-07-27 19:40:38 |  |  | 连红松路
| FM1007300002 | 阀门 | 617683.425 | 3548300.564 |  | 1.2 |  | 闸阀 | 聚酯井盖 | 铸铁 | 100 |  |  |  | 绿化带 | [8 empty] | 工程公司 |  | 外业1 | 2024-07-27 19:40:55
| FM1007300004 | 阀门 | 617690.168 | 3548300.64 |  | 1.2 |  | 闸阀 | 聚酯井盖 | 铸铁 | 200 |  |  |  | 绿化带 |  | 探测XYZ | [6 empty] | 工程公司 |  | 外业1 | 2024-07-27 19:40:55
| FM1007300008 | 阀门 | 617727.321 | 3548304.425 |  | 1.2 |  | 蝶阀 | 聚酯井盖 | 铸铁 | 300 |  |  |  | 绿化带 |  | 探测XYZ | [6 empty] | 工程公司 |  | 外业1 | 2024-07-27 19:40:55
| FM1007300012 | 阀门 | 617856.046 | 3548313.353 |  | 1 |  | 蝶阀 | 铸铁井盖 | 铸铁 | 600 |  |  |  | 绿化带 |  | 探测XYZ | [6 empty] | 工程公司 |  | 外业1 | 2024-07-27 19:40:55
| FM1007300019 | 阀门 | 618141.687 | 3548351.859 |  | 1 |  | 蝶阀 | 铸铁井盖 | 铸铁 | 400 |  |  |  | 绿化带 |  | 探测XYZ | [6 empty] | 工程公司 |  | 外业1 | 2024-07-27 19:40:55
| FM1007300022 | 阀门 | 618148.265 | 3548351.396 |  | 1 |  | 蝶阀 | 聚酯井盖 | 铸铁 | 400 |  |  |  | 绿化带 |  | 探测XYZ | [6 empty] | 工程公司 |  | 外业1 | 2024-07-27 19:40:55
| FM1007300025 | 阀门 | 618190.189 | 3548356.417 |  | 1 |  | 闸阀 | 聚酯井盖 | 铸铁 | 100 |  |  |  | 绿化带 |  | 探测XYZ | [6 empty] | 工程公司 |  | 外业1 | 2024-07-27 19:40:55
| FM1007300030 | 阀门 | 618250.566 | 3548362.876 |  | 1 |  | 闸阀 | 铸铁井盖 | 铸铁 | 200 |  |  |  | 绿化带 |  | 探测XYZ | [6 empty] | 工程公司 |  | 外业1 | 2024-07-27 19:40:55
| FM1007300032 | 阀门 | 618323.827 | 3548371.429 |  | 1 |  | 蝶阀 | 铸铁井盖 | 铸铁 | 600 |  |  |  | 绿化带 |  | 探测XYZ | [6 empty] | 工程公司 |  | 外业1 | 2024-07-27 19:40:55
| FM1007300034 | 阀门 | 618342.174 | 3548372.42 |  | 1 |  | 闸阀 | 铸铁井盖 | 铸铁 | 100 |  |  |  | 绿化带 |  | 探测XYZ | [6 empty] | 工程公司 |  | 外业1 | 2024-07-27 19:40:55
| FM1007300036 | 阀门 | 618403.013 | 3548378.337 |  | 1 |  | 闸阀 | 铸铁井盖 | 铸铁 | 100 |  |  |  | 绿化带 |  | 探测XYZ | [6 empty] | 工程公司 |  | 外业1 | 2024-07-27 19:40:55
| FM1007300039 | 阀门 | 618475.627 | 3548381.098 |  | 1 |  | 闸阀 | 铸铁井盖 | 铸铁 | 200 |  |  |  | 绿化带 |  | 探测XYZ | [6 empty] | 工程公司 |  | 外业1 | 2024-07-27 19:40:55
| FM1007300046 | 阀门 | 618757.03 | 3548425.486 |  | 1.2 |  | 闸阀 | 铸铁井盖 | 铸铁 | 100 |  |  |  | 绿化带 |  | 探测XYZ | [6 empty] | 工程公司 |  | 外业1 | 2024-07-27 19:40:56
| FM1008100002 | 阀门 | 619817.216 | 3551183.289 |  | 1 |  | 闸阀 | 聚酯井盖 | 铸铁 | 250 |  |  |  | 人行道路面 |  | 探测XYZ | [6 empty] | 工程公司 |  | 外业2 | 2024-07-27 19:41:04
| FM1008100003 | 阀门 | 619811.473 | 3551184.113 |  | 1 |  | 闸阀 | 聚酯井盖 | 铸铁 | 250 |  |  |  | 人行道路面 |  | 探测XYZ | [6 empty] | 工程公司 |  | 外业2 | 2024-07-27 19:41:04
| FM1008100005 | 阀门 | 619796.36 | 3551202.692 |  | 1 |  | 闸阀 | 聚酯井盖 | 铸铁 | 100 |  |  |  | 人行道路面 |  | 探测XYZ | [6 empty] | 工程公司 |  | 外业2 | 2024-07-27 19:41:04
| FM1008100008 | 阀门 | 619712.523 | 3551360.991 |  | 0.6 |  | 闸阀 | 聚酯井盖 | 铸铁 | 100 |  |  |  | 人行道路面 |  | 探测XYZ | [6 empty] | 工程公司 |  | 外业2 | 2024-07-27 19:41:04
| FM1008100010 | 阀门 | 619661.548 | 3551457.825 |  | 1.3 |  | 闸阀 | 聚酯井盖 | 铸铁 | 250 |  |  |  | 人行道路面 |  | 探测XYZ | [6 empty] | 工程公司 |  | 外业2 | 2024-07-27 19:41:04
| FM1008100013 | 阀门 | 619661.176 | 3551458.915 |  | 1 |  | 闸阀 | 聚酯井盖 | 铸铁 | 250 |  |  |  | 人行道路面 |  | 探测XYZ | [6 empty] | 工程公司 |  | 外业2 | 2024-07-27 19:41:04
| FM1008100016 | 阀门 | 619629.685 | 3551518.386 |  | 0.5 |  | 闸阀 | 聚酯井盖 | 铸铁 | 100 |  |  |  | 人行道路面 |  | 探测XYZ | [6 empty] | 工程公司 |  | 外业2 | 2024-07-27 19:41:04
| FM1008100018 | 阀门 | 619589.811 | 3551600.721 |  | 1 |  | 闸阀 | 聚酯井盖 | 铸铁 | 250 |  |  |  | 人行道路面 |  | 探测XYZ | [6 empty] | 工程公司 |  | 外业2 | 2024-07-27 19:41:04
| FM1008100020 | 阀门 | 619565.171 | 3551654.413 |  | 0.5 |  | 闸阀 | 聚酯井盖 | 铸铁 | 100 |  |  |  | 人行道路面 |  | 探测XYZ | [6 empty] | 工程公司 |  | 外业2 | 2024-07-27 19:41:04
| FM1008100023 | 阀门 | 619563.46 | 3551660.065 |  | 1 |  | 闸阀 | 聚酯井盖 | 铸铁 | 250 |  |  |  | 人行道路面 |  | 探测XYZ | [6 empty] | 工程公司 |  | 外业2 | 2024-07-27 19:41:04
| FM1008100025 | 阀门 | 619514.309 | 3551755.981 |  | 1.2 |  | 闸阀 | 聚酯井盖 | 铸铁 | 250 |  |  |  | 人行道路面 |  | 探测XYZ | [6 empty] | 工程公司 |  | 外业2 | 2024-07-27 19:41:04
| FM1008100027 | 阀门 | 619506.095 | 3551770.033 |  | 0.9 |  | 闸阀 | 聚酯井盖 | 铸铁 | 100 |  |  |  | 人行道路面 |  | 探测XYZ | [6 empty] | 工程公司 |  | 外业2 | 2024-07-27 19:41:04
| FM1008100030 | 阀门 | 619438.278 | 3551888.098 |  | 1.8 |  | 闸阀 | 聚酯井盖 | 铸铁 | 200 |  |  |  | 人行道路面 |  | 探测XYZ | [6 empty] | 工程公司 |  | 外业2 | 2024-07-27 19:41:04
| FM1008100032 | 阀门 | 619433.406 | 3551896.186 |  | 1.2 |  | 闸阀 | 聚酯井盖 |  | 100 |  |  |  | 人行道路面 |  | 探测XYZ | [6 empty] | 工程公司 |  | 外业2 | 2024-07-27 19:41:04
| FM1008100034 | 阀门 | 619427.485 | 3551907.814 |  | 1.5 |  | 闸阀 | 聚酯井盖 | 铸铁 | 250 |  |  |  | 人行道路面 |  | 探测XYZ | [6 empty] | 工程公司 |  | 外业2 | 2024-07-27 19:41:04
| FM1008100036 | 阀门 | 619427.023 | 3551908.779 |  | 1.3 |  | 闸阀 | 聚酯井盖 | 铸铁 | 250 |  |  |  | 人行道路面 |  | 探测XYZ | [6 empty] | 工程公司 |  | 外业2 | 2024-07-27 19:41:05
| FM1008100037 | 阀门 | 619426.687 | 3551907.985 |  | 1.3 |  | 闸阀 | 聚酯井盖 | 铸铁 | 250 |  |  |  | 人行道路面 |  | 探测XYZ | [6 empty] | 工程公司 |  | 外业2 | 2024-07-27 19:41:05
| FM1008100039 | 阀门 | 619373.079 | 3551994.655 |  | 0.8 |  | 闸阀 | 聚酯井盖 | 铸铁 | 100 |  |  |  | 人行道路面 |  | 探测XYZ | [6 empty] | 工程公司 |  | 外业2 | 2024-07-27 19:41:05
| FM1008100042 | 阀门 | 619293.827 | 3552106.472 |  | 0.8 |  | 闸阀 | 聚酯井盖 | 铸铁 | 100 |  |  |  | 人行道路面 |  | 探测XYZ | [6 empty] | 工程公司 |  | 外业2 | 2024-07-27 19:41:05
| FM1008100044 | 阀门 | 619292.711 | 3552108.762 |  | 1.1 |  | 闸阀 | 聚酯井盖 | 铸铁 | 250 |  |  |  | 人行道路面 |  | 探测XYZ | [6 empty] | 工程公司 |  | 外业2 | 2024-07-27 19:41:05
| FM1008100046 | 阀门 | 619291.996 | 3552108.928 |  | 1.1 |  | 闸阀 | 聚酯井盖 | 铸铁 | 250 |  |  |  | 人行道路面 |  | 探测XYZ | [6 empty] | 工程公司 |  | 外业2 | 2024-07-27 19:41:05
| FM1008100048 | 阀门 | 619266.676 | 3552147.103 |  | 1.2 |  | 闸阀 | 聚酯井盖 | 铸铁 | 250 |  |  |  | 人行道路面 |  | 探测XYZ | [6 empty] | 工程公司 |  | 外业2 | 2024-07-27 19:41:05
| FM1008100049 | 阀门 | 619266.503 | 3552146.246 |  | 1.2 |  | 闸阀 | 聚酯井盖 | 铸铁 | 200 |  |  |  | 人行道路面 |  | 探测XYZ | [6 empty] | 工程公司 |  | 外业2 | 2024-07-27 19:41:05
| FM1008100053 | 阀门 | 619191.223 | 3552248.77 |  | 0.8 |  | 闸阀 | 聚酯井盖 | 铸铁 | 100 |  |  |  | 人行道路面 |  | 探测XYZ | [6 empty] | 工程公司 |  | 外业2 | 2024-07-27 19:41:05
| FM1008100056 | 阀门 | 619191.113 | 3552250.425 |  | 1.2 |  | 闸阀 | 聚酯井盖 | 铸铁 | 250 |  |  |  | 人行道路面 |  | 探测XYZ | [6 empty] | 工程公司 |  | 外业2 | 2024-07-27 19:41:05
| FM1008100062 | 阀门 | 619092.971 | 3552380.938 |  | 1.3 |  | 闸阀 | 聚酯井盖 | 铸铁 | 200 |  |  |  | 人行道路面 |  | 探测XYZ |  |  |  |  | 2022-11-15 |  | 工程公司 |  | 外业2 | 2024-07-27 19:41:05
| FM1008100064 | 阀门 | 619091.764 | 3552383.037 |  | 0.8 |  | 闸阀 | 聚酯井盖 | 铸铁 | 100 |  |  |  | 人行道路面 |  | 探测XYZ |  |  |  |  | 2022-11-15 |  | 工程公司 |  | 外业2 | 2024-07-27 19:41:05
| FM1008100067 | 阀门 | 618976.925 | 3552532.749 |  | 0.8 |  | 闸阀 | 聚酯井盖 | 铸铁 |  |  |  |  | 人行道路面 |  | 探测XYZ |  |  |  |  | 2022-11-15 |  | 工程公司 |  | 外业2 | 2024-07-27 19:41:05
| FM1008100071 | 阀门 | 618967.906 | 3552544.759 |  | 1.2 |  | 闸阀 | 聚酯井盖 | 铸铁 | 250 |  |  |  | 人行道路面 |  | 探测XYZ |  |  |  |  | 2022-11-15 |  | 工程公司 |  | 外业2 | 2024-07-27 19:41:05
| FM1008100073 | 阀门 | 618967.315 | 3552545.63 |  | 1.2 |  | 闸阀 | 聚酯井盖 | 铸铁 | 250 |  |  |  | 人行道路面 |  | 探测XYZ |  |  |  |  | 2022-11-15 |  | 工程公司 |  | 外业2 | 2024-07-27 19:41:05
| FM1008100076 | 阀门 | 618932.543 | 3552592.347 |  | 0.9 |  | 闸阀 | 聚酯井盖 | 铸铁 | 100 |  |  |  | 人行道路面 |  | 探测XYZ |  |  |  |  | 2022-11-15 |  | 工程公司 |  | 外业2 | 2024-07-27 19:41:05
| FM1008100079 | 阀门 | 618849.563 | 3552704.669 |  | 1 |  | 闸阀 | 聚酯井盖 | 铸铁 | 100 |  |  |  | 人行道路面 |  | 探测XYZ |  |  |  |  | 2022-11-15 |  | 工程公司 |  | 外业2 | 2024-07-27 19:41:06
| FM1008100081 | 阀门 | 618839.071 | 3552719.576 |  | 1.3 |  | 闸阀 | 聚酯井盖 | 铸铁 | 250 |  |  |  | 人行道路面 |  | 探测XYZ |  |  |  |  | 2022-11-15 |  | 工程公司 |  | 外业2 | 2024-07-27 19:41:06
| FM1008100083 | 阀门 | 618839.707 | 3552725.899 |  | 1.3 |  | 闸阀 | 聚酯井盖 | 铸铁 | 100 |  |  |  | 绿化带 |  | 完善拓扑 |  |  |  |  | 2022-11-15 |  | 工程公司 |  | 外业2 | 2024-07-27 19:41:06
| FM1008400006 | 阀门 | 618950.715 | 3551916.226 |  | 0.3 |  | 闸阀 | 聚酯井盖 | 铸铁 | 100 |  |  |  | 人行道路面 |  | 探测XYZ | [6 empty] | 工程公司 |  | 外业1 | 2024-07-27 19:41:16
| FM1008400009 | 阀门 | 618999.912 | 3551945.687 |  | 1 |  | 闸阀 | 聚酯井盖 | 铸铁 | 250 |  |  |  | 人行道路面 |  | 探测XYZ | [6 empty] | 工程公司 |  | 外业1 | 2024-07-27 19:41:16
| FM1008400011 | 阀门 | 619070.468 | 3551988.552 |  | 1 |  | 闸阀 | 聚酯井盖 | 铸铁 | 250 |  |  |  | 人行道路面 |  | 探测XYZ | [6 empty] | 工程公司 |  | 外业1 | 2024-07-27 19:41:16
| FM1008400014 | 阀门 | 619138.271 | 3552031.972 |  | 0.3 |  | 闸阀 | 聚酯井盖 | 铸铁 | 100 |  |  |  | 人行道路面 |  | 探测XYZ | [6 empty] | 工程公司 |  | 外业1 | 2024-07-27 19:41:16
| FM1008600003 | 阀门 | 619218.23 | 3551268.074 |  | 0.6 |  | 闸阀 | 铸铁井盖 | 铸铁 | 200 |  |  |  | 人行道路面 |  | 完善拓扑 | [6 empty] | 工程公司 |  | 外业1 | 2024-07-27 19:41:22
| FM1008600005 | 阀门 | 619177.0713 | 3551254.7838 |  | 0.3 |  | 闸阀 | 聚酯井盖 | 铸铁 | 100 |  |  |  | 人行道路面 |  | 完善拓扑 | [6 empty] | 工程公司 |  | 外业1 | 2024-07-27 19:41:22
| FM1008600007 | 阀门 | 619284.909 | 3551301.541 |  | 0.8 |  | 闸阀 | 铸铁井盖 | 铸铁 | 200 |  |  |  | 人行道路面 |  | 完善拓扑 | [6 empty] | 工程公司 |  | 外业1 | 2024-07-27 19:41:23
| FM1008600008 | 阀门 | 619285.914 | 3551300.728 |  | 0.8 |  | 闸阀 | 聚酯井盖 | 铸铁 | 200 |  |  |  | 人行道路面 |  | 完善拓扑 | [6 empty] | 工程公司 |  | 外业1 | 2024-07-27 19:41:23
| FM1008700002 | 阀门 | 619098.038 | 3551268.474 |  | 0.3 |  | 闸阀 | 聚酯井盖 | 铸铁 | 100 |  |  |  | 人行道路面 |  | 探测XYZ | [6 empty] | 工程公司 |  | 外业2 | 2024-07-27 19:41:27
| FM1008700007 | 阀门 | 619046.523 | 3551391.183 |  | 0.4 |  | 闸阀 | 聚酯井盖 | 铸铁 | 100 |  |  |  | 人行道路面 |  | 探测XYZ | [6 empty] | 工程公司 |  | 外业2 | 2024-07-27 19:41:27
| FM1008700010 | 阀门 | 619038.726 | 3551408.248 |  | 1 |  | 闸阀 | 聚酯井盖 | 铸铁 | 250 |  |  |  | 人行道路面 |  | 探测XYZ | [6 empty] | 工程公司 |  | 外业2 | 2024-07-27 19:41:27
| FM1008700014 | 阀门 | 618982.659 | 3551536.981 |  | 1.2 |  | 闸阀 | 聚酯井盖 | 铸铁 | 200 |  |  |  | 人行道路面 |  | 探测XYZ | [6 empty] | 工程公司 |  | 外业2 | 2024-07-27 19:41:27
| FM1008700018 | 阀门 | 618976.818 | 3551545.597 |  | 1.3 |  | 闸阀 | 聚酯井盖 | 铸铁 | 250 |  |  |  | 人行道路面 |  | 探测XYZ | [6 empty] | 工程公司 |  | 外业2 | 2024-07-27 19:41:27
| FM1008700020 | 阀门 | 618974.844 | 3551548.196 |  | 0.3 |  | 闸阀 | 聚酯井盖 | 铸铁 | 100 |  |  |  | 人行道路面 |  | 探测XYZ | [6 empty] | 工程公司 |  | 外业2 | 2024-07-27 19:41:27
| FM1008700023 | 阀门 | 618949.628 | 3551602.625 |  | 0.5 |  | 闸阀 | 聚酯井盖 | 铸铁 | 100 |  |  |  | 人行道路面 |  | 探测XYZ | [6 empty] | 工程公司 |  | 外业2 | 2024-07-27 19:41:27
| FM1008700026 | 阀门 | 618944.292 | 3551616.028 |  | 1.2 |  | 闸阀 | 聚酯井盖 | 铸铁 | 250 |  |  |  | 人行道路面 |  | 探测XYZ | [6 empty] | 工程公司 |  | 外业2 | 2024-07-27 19:41:27
| FM1008700028 | 阀门 | 618943.56 | 3551618.823 |  | 1.3 |  | 闸阀 | 聚酯井盖 | 铸铁 | 250 |  |  |  | 人行道路面 |  | 探测XYZ | [6 empty] | 工程公司 |  | 外业2 | 2024-07-27 19:41:27
| FM1008700030 | 阀门 | 618918.539 | 3551673.613 |  | 1.2 |  | 闸阀 | 聚酯井盖 | 铸铁 | 250 |  |  |  | 人行道路面 |  | 探测XYZ | [6 empty] | 工程公司 |  | 外业2 | 2024-07-27 19:41:27
| FM1008700032 | 阀门 | 618903.118 | 3551706.519 |  | 0.5 |  | 闸阀 | 聚酯井盖 | 铸铁 | 100 |  |  |  | 人行道路面 |  | 探测XYZ | [6 empty] | 工程公司 |  | 外业2 | 2024-07-27 19:41:28
| FM1008700035 | 阀门 | 618886.356 | 3551745.421 |  | 0.9 |  | 闸阀 | 聚酯井盖 | 铸铁 | 200 |  |  |  | 人行道路面 |  | 探测XYZ | [6 empty] | 工程公司 |  | 外业2 | 2024-07-27 19:41:28
| FM1008700038 | 阀门 | 618858.329 | 3551808.201 |  | 0.5 |  | 闸阀 | 聚酯井盖 | 铸铁 | 100 |  |  |  | 人行道路面 |  | 探测XYZ | [6 empty] | 工程公司 |  | 外业2 | 2024-07-27 19:41:28
| FM1008700040 | 阀门 | 618848.618 | 3551830.691 |  | 0.9 |  | 闸阀 | 聚酯井盖 | 铸铁 | 250 |  |  |  | 人行道路面 |  | 探测XYZ | [6 empty] | 工程公司 |  | 外业2 | 2024-07-27 19:41:28
| FM1008700042 | 阀门 | 618847.274 | 3551835.065 |  | 0.9 |  | 闸阀 | 聚酯井盖 | 铸铁 | 250 |  |  |  | 人行道路面 |  | 探测XYZ | [6 empty] | 工程公司 |  | 外业2 | 2024-07-27 19:41:28
| FM1008700044 | 阀门 | 618818.819 | 3551897.731 |  | 1.2 |  | 闸阀 | 聚酯井盖 | 铸铁 | 250 |  |  |  | 人行道路面 |  | 完善拓扑 | [6 empty] | 工程公司 |  | 外业2 | 2024-07-27 19:41:28
| FM1008700046 | 阀门 | 618803.696 | 3551931.105 |  | 0.5 |  | 闸阀 | 聚酯井盖 | 铸铁 | 100 |  |  |  | 人行道路面 |  | 探测XYZ | [6 empty] | 工程公司 |  | 外业2 | 2024-07-27 19:41:28
| FM1008700049 | 阀门 | 618787.98 | 3551976.564 |  | 1.1 |  | 闸阀 | 铸铁井盖 | 铸铁 | 200 |  |  |  | 人行道路面 |  | 探测XYZ | [6 empty] | 工程公司 |  | 外业2 | 2024-07-27 19:41:28
| FM1008700052 | 阀门 | 618777.591 | 3551998.255 |  | 0.5 |  | 闸阀 | 聚酯井盖 | 铸铁 | 100 |  |  |  | 人行道路面 |  | 探测XYZ | [6 empty] | 工程公司 |  | 外业2 | 2024-07-27 19:41:28
| FM1008700054 | 阀门 | 618772.616 | 3552009.808 |  | 0.7 |  | 闸阀 | 聚酯井盖 | 铸铁 | 250 |  |  |  | 人行道路面 |  | 探测XYZ | [6 empty] | 工程公司 |  | 外业2 | 2024-07-27 19:41:28
| FM1008700057 | 阀门 | 618771.264 | 3552012.774 |  | 0.7 |  | 闸阀 | 聚酯井盖 | 铸铁 | 250 |  |  |  | 人行道路面 |  | 探测XYZ | [6 empty] | 工程公司 |  | 外业2 | 2024-07-27 19:41:28
| FM1008700060 | 阀门 | 618690.781 | 3552185.431 |  | 0.5 |  | 闸阀 | 聚酯井盖 | 铸铁 | 100 |  |  |  | 人行道路面 |  | 探测XYZ | [6 empty] | 工程公司 |  | 外业2 | 2024-07-27 19:41:28
| FM1008700067 | 阀门 | 618698.133 | 3552182.82 |  | 0.3 |  | 闸阀 | 聚酯井盖 | 铸铁 | 100 |  |  |  | 绿化带 |  | 探测XYZ | [6 empty] | 工程公司 |  | 外业2 | 2024-07-27 19:41:28
| FM1008700071 | 阀门 | 618657.736 | 3552260.576 |  | 1.1 |  | 闸阀 | 聚酯井盖 | 铸铁 | 200 |  |  |  | 人行道路面 |  | 探测XYZ | [6 empty] | 工程公司 |  | 外业2 | 2024-07-27 19:41:28
| FM1008700073 | 阀门 | 618660.655 | 3552261.727 |  | 1 |  | 闸阀 | 聚酯井盖 | 铸铁 | 50 |  |  |  | 人行道路面 |  | 探测XYZ | [6 empty] | 工程公司 |  | 外业2 | 2024-07-27 19:41:28
| FM1008700078 | 阀门 | 618654.58 | 3552265.971 |  | 0.3 |  | 闸阀 | 聚酯井盖 | 铸铁 | 100 |  |  |  | 人行道路面 |  | 探测XYZ | [6 empty] | 工程公司 |  | 外业2 | 2024-07-27 19:41:29
| FM1008700081 | 阀门 | 618618.832 | 3552350.103 |  | 1 |  | 闸阀 | 聚酯井盖 | 铸铁 | 250 |  |  |  | 人行道路面 |  | 探测XYZ | [6 empty] | 工程公司 |  | 外业2 | 2024-07-27 19:41:29
| FM1008700083 | 阀门 | 618616.918 | 3552349.251 |  | 1 |  | 闸阀 | 聚酯井盖 | 铸铁 | 250 |  |  |  | 人行道路面 |  | 探测XYZ | [6 empty] | 工程公司 |  | 外业2 | 2024-07-27 19:41:29
| FM1008700085 | 阀门 | 618594.935 | 3552400.582 |  | 1.5 |  | 闸阀 | 聚酯井盖 | 铸铁 | 250 |  |  |  | 人行道路面 |  | 探测XYZ | [6 empty] | 工程公司 |  | 外业2 | 2024-07-27 19:41:29
| FM1008700087 | 阀门 | 618593.968 | 3552403.815 |  | 1.5 |  | 闸阀 | 聚酯井盖 | 铸铁 | 250 |  |  |  | 人行道路面 |  | 探测XYZ | [6 empty] | 工程公司 |  | 外业2 | 2024-07-27 19:41:29
| FM1008700090 | 阀门 | 618590.887 | 3552408.583 |  | 0.5 |  | 闸阀 | 聚酯井盖 | 铸铁 | 100 |  |  |  | 人行道路面 |  | 探测XYZ | [6 empty] | 工程公司 |  | 外业2 | 2024-07-27 19:41:29
| FM1008700093 | 阀门 | 618532.216 | 3552540.418 |  | 0.6 |  | 闸阀 | 聚酯井盖 | 铸铁 | 100 |  |  |  | 人行道路面 |  | 探测XYZ | [6 empty] | 工程公司 |  | 外业2 | 2024-07-27 19:41:29
| FM1008700095 | 阀门 | 618517.944 | 3552572.904 |  | 1.2 |  | 闸阀 | 聚酯井盖 | 铸铁 | 250 |  |  |  | 人行道路面 |  | 探测XYZ | [8 empty] | 外业2 | 2024-07-27 19:41:29
| FM1006900002 | 阀门 | 618933.246 | 3546043.185 |  | 1 |  | 蝶阀 | 聚酯井盖 | 不锈钢 | 400 |  |  |  | 绿化带 | [10 empty] | 外业2 | 2024-07-27 19:47:01
| FM1006900003 | 阀门 | 618931.879 | 3546043.012 |  | 1 |  | 蝶阀 | 聚酯井盖 | 不锈钢 | 400 |  |  |  | 绿化带 | [10 empty] | 外业2 | 2024-07-27 19:47:01
| FM1006900006 | 阀门 | 618933.335 | 3545957.048 |  | 1 |  | 蝶阀 | 聚酯井盖 | 不锈钢 | 800 |  |  |  | 绿化带 | [10 empty] | 外业2 | 2024-07-27 19:47:01
| FM1006900007 | 阀门 | 618933.863 | 3545943.107 |  | 0 |  | 排气阀 |  | 不锈钢 | 200 |  |  |  | 绿化带 | [10 empty] | 外业2 | 2024-07-27 19:47:01
| FM1006900009 | 阀门 | 618935.028 | 3545886.026 |  | 0 |  | 闸阀 |  | 不锈钢 | 200 |  |  |  | 绿化带 | [10 empty] | 外业2 | 2024-07-27 19:47:01
| FM1006900018 | 阀门 | 618943.323 | 3545463.216 |  | 0.4 |  | 闸阀 | 聚酯井盖 | 不锈钢 | 300 |  |  |  | 绿化带 | [8 empty] | 工程公司 |  | 外业2 | 2024-07-27 19:47:02
| FM1006900019 | 阀门 | 618944.119 | 3545450.325 |  | 0.4 |  | 蝶阀 | 聚酯井盖 | 不锈钢 | 800 |  |  |  | 绿化带 | [8 empty] | 工程公司 |  | 外业2 | 2024-07-27 19:47:02
| FM1006900032 | 阀门 | 618951.315 | 3544834.511 |  | 0 |  | 排气阀 |  | 不锈钢 | 200 |  |  |  | 绿化带 | [8 empty] | 工程公司 |  | 外业2 | 2024-07-27 19:47:02
| FM1006900033 | 阀门 | 618951.217 | 3544784.753 |  | 0 |  | 排气阀 |  | 不锈钢 | 200 |  |  |  | 绿化带 | [8 empty] | 工程公司 |  | 外业2 | 2024-07-27 19:47:02 |  |  |  | 开启
| FM1006900040 | 阀门 | 618956.845 | 3544465.868 |  | 0.6 |  | 蝶阀 | 聚酯井盖 | 铸铁 | 400 |  |  |  | 绿化带 | [8 empty] | 工程公司 |  | 外业2 | 2024-07-27 19:47:02
| FM1006900041 | 阀门 | 618955.405 | 3544465.677 |  | 0.4 |  | 蝶阀 | 聚酯井盖 | 铸铁 | 400 |  |  |  | 绿化带 | [8 empty] | 工程公司 |  | 外业2 | 2024-07-27 19:47:02
| FM1006900044 | 阀门 | 618948.0039 | 3545094.811 |  | 0 | - | 蝶阀 | 聚酯井盖 | 铸铁 | 300 |  |  |  | 绿化带 |  | - |  |  |  |  | 2012/3/14 |  | 工程公司 |  | - | 2024-07-27 19:47:02 |  |  | "法兰连接
| FM1006900047 | 阀门 | 618949.2857 | 3545076.17 |  | 0.8 | - | 蝶阀 | 聚酯井盖 | 铸铁 | 800 |  |  |  | 绿化带 |  | - |  |  |  |  | 2012/3/14 |  | 工程公司 |  | - | 2024-07-27 19:47:02 |  |  | "法兰连接
| FM1006900050 | 阀门 | 618956.296 | 3544374.684 |  | 1 |  | 蝶阀 | 铸铁井盖 | 铸铁 | 800 |  |  |  | 绿化带 |  | 探测XYZ | [6 empty] | 工程公司 |  | 外业2 | 2024-07-27 19:47:02
| FM1006900052 | 阀门 | 618956.299 | 3544324.318 |  | 0.7 |  | 闸阀 | 铸铁井盖 | 铸铁 | 100 |  |  |  | 绿化带 |  | 探测XYZ | [6 empty] | 工程公司 |  | 外业2 | 2024-07-27 19:47:02
| FM1006900066 | 阀门 | 618941.997 | 3543910.303 |  | 0.5 |  | 闸阀 | 铸铁井盖 | 铸铁 | 200 |  |  |  | 绿化带 |  | 探测XYZ | [6 empty] | 工程公司 |  | 外业2 | 2024-07-27 19:47:03
| FM1006900069 | 阀门 | 618962.431 | 3543850.678 |  | 0.4 |  | 闸阀 | 铸铁井盖 | 铸铁 | 200 |  |  |  | 绿化带 |  | 探测XYZ | [6 empty] | 工程公司 |  | 外业2 | 2024-07-27 19:47:03
| FM1006900077 | 阀门 | 618966.342 | 3543663.376 |  | 0.5 |  | 闸阀 | 聚酯井盖 | 铸铁 | 150 |  |  |  | 绿化带 |  | 探测XYZ | [6 empty] | 工程公司 |  | 外业2 | 2024-07-27 19:47:03
| FM1006900081 | 阀门 | 618944.818 | 3543443.419 |  | 1.2 |  | 蝶阀 | 铸铁井盖 | 铸铁 | 300 |  |  |  | 绿化带 |  | 探测XYZ | [6 empty] | 工程公司 |  | 外业2 | 2024-07-27 19:47:03
| FM1006900082 | 阀门 | 618970.423 | 3543273.517 |  | 1 |  | 蝶阀 | 铸铁井盖 | 铸铁 | 800 |  |  |  | 绿化带 |  | 探测XYZ | [6 empty] | 工程公司 |  | 外业2 | 2024-07-27 19:47:03
| FM1006900084 | 阀门 | 618969.361 | 3543265.837 |  | 1 |  | 闸阀 | 铸铁井盖 | 铸铁 | 600 |  |  |  | 沥青路面 |  | 探测XYZ | [6 empty] | 工程公司 |  | 外业2 | 2024-07-27 19:47:03
| FM1006900095 | 阀门 | 618967.712 | 3543442.857 |  | 1.5 |  | 闸阀 | 铸铁井盖 |  | 300 |  |  |  | 绿化带 |  | 探测XYZ | [6 empty] | 工程公司 |  | 外业2 | 2024-07-27 19:47:03
| FM1007500002 | 阀门 | 615211.036 | 3550969.111 |  | 1 |  | 闸阀 | 水泥井盖 |  | 100 |  |  |  | 人行道路面 |  | 完善拓扑 | [6 empty] | 工程公司 |  | 外业1 | 2024-07-27 19:50:32 |  |  | 疑似
| FM1007500005 | 阀门 | 615254.68 | 3550902.742 |  | 0.5 |  | 蝶阀 | 水泥井盖 | 铸铁 | 400 |  |  |  | 绿化带 |  | 完善拓扑 | [6 empty] | 工程公司 |  | 外业1 | 2024-07-27 19:50:32
| FM1007500017 | 阀门 | 614982.667 | 3551231.691 |  | 1.3 |  | 蝶阀 | 聚酯井盖 | 铸铁 | 400 |  |  |  | 绿化带 |  | 探测XYZ | [6 empty] | 工程公司 |  | 外业1 | 2024-07-27 19:50:32
| FM1007500020 | 阀门 | 614936.99 | 3551281.865 |  | 1.3 |  | 闸阀 | 聚酯井盖 | 铸铁 | 100 |  |  |  | 绿化带 |  | 探测XYZ |  |  |  |  | 2022-11-02 |  | 工程公司 |  | 外业1 | 2024-07-27 19:50:33
| FM1007500022 | 阀门 | 614935.322 | 3551285.086 |  | 1.3 |  | 闸阀 | 聚酯井盖 | 铸铁 | 200 |  |  |  | 绿化带 |  | 探测XYZ |  |  |  |  | 2022-11-02 |  | 工程公司 |  | 外业1 | 2024-07-27 19:50:33
| FM1007500024 | 阀门 | 614934.835 | 3551286.755 |  | 1.3 |  | 闸阀 | 聚酯井盖 | 铸铁 | 200 |  |  |  | 绿化带 |  | 探测XYZ |  |  |  |  | 2022-11-02 |  | 工程公司 |  | 外业1 | 2024-07-27 19:50:33
| FM1007500027 | 阀门 | 614901.08 | 3551321.386 |  | 1 |  | 蝶阀 | 聚酯井盖 | 铸铁 | 400 |  |  |  | 绿化带 |  | 探测XYZ |  |  |  |  | 2022-11-02 |  | 工程公司 |  | 外业1 | 2024-07-27 19:50:33
| FM1007500030 | 阀门 | 614856.417 | 3551371.881 |  | 1.1 |  | 闸阀 | 聚酯井盖 | 铸铁 | 100 |  |  |  | 绿化带 |  | 探测XYZ |  |  |  |  | 2022-11-02 |  | 工程公司 |  | 外业1 | 2024-07-27 19:50:33
| FM1007500032 | 阀门 | 614811.295 | 3551425.579 |  | 1.2 |  | 蝶阀 | 聚酯井盖 | 铸铁 | 400 |  |  |  | 绿化带 |  | 探测XYZ |  |  |  |  | 2022-11-02 |  | 工程公司 |  | 外业1 | 2024-07-27 19:50:33
| FM1006600001 | 阀门 | 620001.786 | 3545974.622 |  | 0.6 |  | 蝶阀 | 铸铁井盖 | 铸铁 | 600 |  |  |  | 人行道路面 | [8 empty] | 工程公司 |  | 外业2 | 2024-07-27 19:54:43
| FM1006600003 | 阀门 | 619994.984 | 3545975.41 |  | 0.8 |  | 闸阀 | 铸铁井盖 | 铸铁 | 100 |  |  |  | 人行道路面 |  | 探测XYZ | [6 empty] | 工程公司 |  | 外业2 | 2024-07-27 19:54:43
| FM1006600007 | 阀门 | 619928.208 | 3545974.876 |  | 0.4 |  | 闸阀 | 铸铁井盖 | 铸铁 | 100 |  |  |  | 人行道路面 |  | 探测XYZ | [6 empty] | 工程公司 |  | 外业2 | 2024-07-27 19:54:43
| FM1006600010 | 阀门 | 619885.386 | 3545973.339 |  | 0.5 |  | 蝶阀 | 铸铁井盖 | 铸铁 | 300 |  |  |  | 绿化带 |  | 探测XYZ | [6 empty] | 工程公司 |  | 外业2 | 2024-07-27 19:54:43
| FM1006600014 | 阀门 | 619818.834 | 3545973.756 |  | 0.7 |  | 闸阀 | 铸铁井盖 | 铸铁 | 250 |  |  |  | 绿化带 |  | 探测XYZ | [6 empty] | 工程公司 |  | 外业2 | 2024-07-27 19:54:43
| FM1006600017 | 阀门 | 619812.155 | 3545977.939 |  | 0.9 |  | 闸阀 | 铸铁井盖 | 铸铁 | 100 |  |  |  | 人行道路面 |  | 探测XYZ | [6 empty] | 工程公司 |  | 外业2 | 2024-07-27 19:54:43
| FM1006600022 | 阀门 | 619708.003 | 3545974.684 |  | 0.7 |  | 闸阀 | 铸铁井盖 | 铸铁 | 200 |  |  |  | 绿化带 |  | 探测XYZ | [6 empty] | 工程公司 |  | 外业2 | 2024-07-27 19:54:43
| FM1006600023 | 阀门 | 619709.009 | 3545973.685 |  | 0.7 |  | 闸阀 | 铸铁井盖 | 铸铁 | 200 |  |  |  | 绿化带 |  | 探测XYZ | [6 empty] | 工程公司 |  | 外业2 | 2024-07-27 19:54:43
| FM1006600027 | 阀门 | 619690.38 | 3545978.238 |  | 0.8 |  | 闸阀 | 铸铁井盖 | 铸铁 | 100 |  |  |  | 人行道路面 |  | 探测XYZ | [6 empty] | 工程公司 |  | 外业2 | 2024-07-27 19:54:43
| FM1006600029 | 阀门 | 619043.077 | 3546036.062 |  | 1.2 |  | 蝶阀 | 铸铁井盖 | 铸铁 | 600 |  |  |  | 绿化带 |  | 探测XYZ | [6 empty] | 工程公司 |  | 外业2 | 2024-07-27 19:54:43
| FM1006600033 | 阀门 | 619111.838 | 3546049.675 |  | 0.8 |  | 闸阀 | 铸铁井盖 | 铸铁 | 100 |  |  |  | 绿化带 |  | 探测XYZ | [6 empty] | 工程公司 |  | 外业2 | 2024-07-27 19:54:43
| FM1006600036 | 阀门 | 619130.343 | 3546048.105 |  | 0.8 |  | 闸阀 | 铸铁井盖 | 铸铁 | 100 |  |  |  | 绿化带 |  | 探测XYZ | [6 empty] | 工程公司 |  | 外业2 | 2024-07-27 19:54:44
| FM1006600041 | 阀门 | 619286.632 | 3546031.707 |  | 0.7 |  | 蝶阀 | 铸铁井盖 | 铸铁 | 300 |  |  |  | 绿化带 |  | 探测XYZ | [6 empty] | 工程公司 |  | 外业2 | 2024-07-27 19:54:44
| FM1006600042 | 阀门 | 619288.139 | 3546032.145 |  | 0.7 |  | 蝶阀 | 铸铁井盖 | 铸铁 | 300 |  |  |  | 绿化带 |  | 探测XYZ | [6 empty] | 工程公司 |  | 外业2 | 2024-07-27 19:54:44
| FM1006600045 | 阀门 | 619347.538 | 3546028.826 |  | 0.6 |  | 闸阀 | 铸铁井盖 | 铸铁 | 100 |  |  |  | 人行道路面 |  | 探测XYZ | [6 empty] | 工程公司 |  | 外业2 | 2024-07-27 19:54:44
| FM1006600050 | 阀门 | 619471.192 | 3545997.801 |  | 1.2 |  | 闸阀 | 铸铁井盖 | 铸铁 | 600 |  |  |  | 人行道路面 |  | 探测XYZ | [6 empty] | 工程公司 |  | 外业2 | 2024-07-27 19:54:44
| FM1006600054 | 阀门 | 619477.008 | 3545992.544 |  | 1.2 |  | 闸阀 | 铸铁井盖 | 铸铁 | 200 | [5 empty] | 探测XYZ | [6 empty] | 工程公司 |  | 外业2 | 2024-07-27 19:54:44
| FM1006600056 | 阀门 | 619478.439 | 3545993.394 |  | 1.2 |  | 闸阀 | 铸铁井盖 | 铸铁 | 200 |  |  |  | 人行道路面 |  | 探测XYZ | [6 empty] | 工程公司 |  | 外业2 | 2024-07-27 19:54:44
| FM1006600059 | 阀门 | 619524.833 | 3545987.936 |  | 1.2 |  | 闸阀 | 铸铁井盖 | 铸铁 | 300 |  |  |  | 人行道路面 |  | 探测XYZ | [6 empty] | 工程公司 |  | 外业2 | 2024-07-27 19:54:44
| FM1006600065 | 阀门 | 619659.495 | 3545974.652 |  | 1.1 |  | 蝶阀 | 铸铁井盖 | 铸铁 | 300 |  |  |  | 人行道路面 |  | 探测XYZ | [6 empty] | 工程公司 |  | 外业2 | 2024-07-27 19:54:44
| FM1006600066 | 阀门 | 619658.226 | 3545973.997 |  | 1 |  | 闸阀 | 铸铁井盖 | 铸铁 | 300 |  |  |  | 人行道路面 |  | 探测XYZ | [6 empty] | 工程公司 |  | 外业2 | 2024-07-27 19:54:44
| FM1006600067 | 阀门 | 619658.031 | 3545974.719 |  | 1.3 |  | 闸阀 | 铸铁井盖 | 铸铁 | 100 |  |  |  | 人行道路面 |  | 探测XYZ | [6 empty] | 工程公司 |  | 外业2 | 2024-07-27 19:54:44
| FM1006600068 | 阀门 | 619664.993 | 3545978.707 |  | 1 |  | 蝶阀 | 铸铁井盖 | 铸铁 | 300 |  |  |  | 人行道路面 |  | 探测XYZ | [6 empty] | 工程公司 |  | 外业2 | 2024-07-27 19:54:44
| FM1006600072 | 阀门 | 619663.996 | 3546025.939 |  | 1.2 |  | 闸阀 | 铸铁井盖 | 铸铁 | 300 |  |  |  | 绿化带 |  | 完善拓扑 | [6 empty] | 工程公司 |  | 外业2 | 2024-07-27 19:54:44
| FM1009900002 | 阀门 | 618888.892 | 3546727.408 |  | 1.5 |  | 蝶阀 | 铸铁井盖 | 铸铁 | 400 |  |  |  | 人行道路面 |  | 探测XYZ | [6 empty] | 工程公司 |  | 外业1 | 2024-07-27 19:54:55
| FM1009900004 | 阀门 | 618882.113 | 3546727.927 |  | 1.6 |  | 闸阀 | 铸铁井盖 | 铸铁 | 150 |  |  |  | 人行道路面 |  | 探测XYZ | [6 empty] | 工程公司 |  | 外业1 | 2024-07-27 19:54:56
| FM1009900012 | 阀门 | 618797.789 | 3546726.729 |  | 1.6 |  | 闸阀 | 铸铁井盖 | 铸铁 | 150 |  |  |  | 人行道路面 |  | 探测XYZ |  |  |  |  | - |  | 工程公司 |  | 外业1 | 2024-07-27 19:54:56
| FM1009900016 | 阀门 | 618701.625 | 3546726.192 |  | 1.6 |  | 闸阀 | 铸铁井盖 | 铸铁 | 150 |  |  |  | 人行道路面 |  | 探测XYZ |  |  |  |  | - |  | 工程公司 |  | 外业1 | 2024-07-27 19:54:56
| FM1009900020 | 阀门 | 618581.688 | 3546721.869 |  | 1.4 |  | 闸阀 | 铸铁井盖 | 铸铁 | 150 |  |  |  | 人行道路面 |  | 探测XYZ |  |  |  |  | - |  | 工程公司 |  | 外业1 | 2024-07-27 19:54:56
| FM1009900024 | 阀门 | 618484.832 | 3546724.647 |  | 0.8 |  | 闸阀 | 铸铁井盖 | 铸铁 | 150 |  |  |  | 人行道路面 |  | 探测XYZ |  |  |  |  | - |  | 工程公司 |  | 外业1 | 2024-07-27 19:54:56
| FM1009900027 | 阀门 | 618376.074 | 3546726.458 |  | 1.4 |  | 闸阀 | 铸铁井盖 | 铸铁 | 150 |  |  |  | 人行道路面 |  | 探测XYZ |  |  |  |  | - |  | 工程公司 |  | 外业1 | 2024-07-27 19:54:56
| FM1009900030 | 阀门 | 618279.474 | 3546725.808 |  | 1.4 |  | 闸阀 | 铸铁井盖 | 铸铁 | 150 |  |  |  | 人行道路面 |  | 探测XYZ |  |  |  |  | - |  | 工程公司 |  | 外业1 | 2024-07-27 19:54:56
| FM1009900033 | 阀门 | 618188.909 | 3546719.302 |  | 1.6 |  | 闸阀 | 铸铁井盖 | 铸铁 | 150 |  |  |  | 人行道路面 |  | 探测XYZ |  |  |  |  | - |  | 工程公司 |  | 外业1 | 2024-07-27 19:54:56
| FM1009900037 | 阀门 | 618176.385 | 3546718.854 |  | 1.2 |  | 闸阀 | 铸铁井盖 | 铸铁 | 150 |  |  |  | 人行道路面 |  | 探测XYZ |  |  |  |  | - |  | 工程公司 |  | 外业1 | 2024-07-27 19:54:56
| FM1009900039 | 阀门 | 618169.565 | 3546718.138 |  | 1 |  | 蝶阀 | 铸铁井盖 | 铸铁 | 400 |  |  |  | 人行道路面 |  | 探测XYZ |  |  |  |  | - |  | 工程公司 |  | 外业1 | 2024-07-27 19:54:56
| FM1009900042 | 阀门 | 618156.457 | 3546717.77 |  | 1 |  | 蝶阀 | 铸铁井盖 | 铸铁 | 300 |  |  |  | 人行道路面 |  | 探测XYZ |  |  |  |  | - |  | 工程公司 |  | 外业1 | 2024-07-27 19:54:56
| FM1009900044 | 阀门 | 618158.591 | 3546721.42 |  | 1 |  | 蝶阀 | 铸铁井盖 | 铸铁 | 300 |  |  |  | 人行道路面 |  | 探测XYZ |  |  |  |  | - |  | 工程公司 |  | 外业1 | 2024-07-27 19:54:56 |  |  | 连浩然大道
| FM1007600004 | 阀门 | 615392.065 | 3549702.122 |  | 1.5 |  | 闸阀 | 铸铁井盖 | 铸铁 | 150 |  |  |  | 绿化带 |  | 探测XYZ | [6 empty] | 工程公司 |  | 外业1 | 2024-07-27 20:20:39
| FM1007600006 | 阀门 | 615468.244 | 3549790.006 |  | 1.2 |  | 蝶阀 | 聚酯井盖 | 铸铁 | 600 |  |  |  | 绿化带 |  | 探测XYZ | [6 empty] | 工程公司 |  | 外业1 | 2024-07-27 20:20:40
| FM1007600011 | 阀门 | 615475.041 | 3549799.079 |  | 1.7 |  | 闸阀 | 聚酯井盖 | 铸铁 | 100 |  |  |  | 绿化带 |  | 探测XYZ | [6 empty] | 工程公司 |  | 外业1 | 2024-07-27 20:20:40
| FM1007600016 | 阀门 | 615596.286 | 3549820.624 |  | 1 |  | 闸阀 | 铸铁井盖 | 铸铁 | 200 |  |  |  | 绿化带 |  | 探测XYZ | [6 empty] | 工程公司 |  | 外业1 | 2024-07-27 20:20:40
| FM1007600025 | 阀门 | 615989.438 | 3549875.063 |  | 1 |  | 闸阀 | 聚酯井盖 | 铸铁 | 100 |  |  |  | 绿化带 |  | 探测XYZ | [6 empty] | 工程公司 |  | 外业1 | 2024-07-27 20:20:40
| FM1007600030 | 阀门 | 616144.345 | 3549903.916 |  | 1.5 |  | 闸阀 | 铸铁井盖 | 铸铁 | 150 |  |  |  | 绿化带 |  | 探测XYZ | [6 empty] | 工程公司 |  | 外业1 | 2024-07-27 20:20:40
| FM1007600031 | 阀门 | 616149.532 | 3549905.107 |  | 1.5 |  | 蝶阀 | 铸铁井盖 | 铸铁 | 600 |  |  |  | 绿化带 |  | 探测XYZ | [6 empty] | 工程公司 |  | 外业1 | 2024-07-27 20:20:40
| FM1007600035 | 阀门 | 616262.433 | 3549928.265 |  | 1 |  | 闸阀 | 铸铁井盖 | 铸铁 | 100 |  |  |  | 绿化带 |  | 探测XYZ | [6 empty] | 工程公司 |  | 外业1 | 2024-07-27 20:20:40
| FM1007600037 | 阀门 | 616316.297 | 3549936.802 |  | 1 |  | 闸阀 | 铸铁井盖 | 铸铁 | 150 |  |  |  | 绿化带 |  | 探测XYZ | [6 empty] | 工程公司 |  | 外业1 | 2024-07-27 20:20:40
| FM1007600039 | 阀门 | 616364.289 | 3549945.793 |  | 1.2 |  | 闸阀 | 铸铁井盖 | 铸铁 | 100 |  |  |  | 绿化带 |  | 探测XYZ | [6 empty] | 工程公司 |  | 外业1 | 2024-07-27 20:20:40
| FM1007600040 | 阀门 | 616436.091 | 3549958.501 |  | 1 |  | 蝶阀 | 聚酯井盖 | 铸铁 | 600 |  |  |  | 绿化带 |  | 探测XYZ | [6 empty] | 工程公司 |  | 外业1 | 2024-07-27 20:20:40
| FM1007600042 | 阀门 | 616517.296 | 3549973.904 |  | 1 |  | 蝶阀 | 铸铁井盖 | 铸铁 | 600 |  |  |  | 绿化带 |  | 探测XYZ | [6 empty] | 工程公司 |  | 外业1 | 2024-07-27 20:20:40
| FM1007600045 | 阀门 | 616601.903 | 3549987.038 |  | 1.4 |  | 闸阀 | 铸铁井盖 | 铸铁 | 100 |  |  |  | 绿化带 |  | 探测XYZ | [6 empty] | 工程公司 |  | 外业1 | 2024-07-27 20:20:40
| FM1007600048 | 阀门 | 616695.157 | 3550001.325 |  | 1.3 |  | 闸阀 | 铸铁井盖 | 铸铁 | 150 |  |  |  | 绿化带 |  | 探测XYZ | [6 empty] | 工程公司 |  | 外业1 | 2024-07-27 20:20:40
| FM1007600050 | 阀门 | 616701.437 | 3550003.078 |  | 1.3 |  | 闸阀 | 铸铁井盖 | 铸铁 | 100 |  |  |  | 绿化带 |  | 探测XYZ | [6 empty] | 工程公司 |  | 外业1 | 2024-07-27 20:20:40
| FM1007600053 | 阀门 | 616825.214 | 3550022.654 |  | 1.2 |  | 闸阀 | 铸铁井盖 | 铸铁 | 300 |  |  |  | 绿化带 |  | 探测XYZ | [6 empty] | 工程公司 |  | 外业1 | 2024-07-27 20:20:41
| FM1007600054 | 阀门 | 616827.161 | 3550023.384 |  | 1 |  | 蝶阀 | 聚酯井盖 | 铸铁 | 600 |  |  |  | 绿化带 |  | 探测XYZ | [6 empty] | 工程公司 |  | 外业1 | 2024-07-27 20:20:41
| FM1007600058 | 阀门 | 616968.518 | 3550047.559 |  | 1.5 |  | 蝶阀 | 铸铁井盖 | 铸铁 | 600 |  |  |  | 绿化带 |  | 探测XYZ | [6 empty] | 工程公司 |  | 外业1 | 2024-07-27 20:20:41
| FM1007600060 | 阀门 | 616971.481 | 3550046.953 |  | 1.5 |  | 蝶阀 | 铸铁井盖 | 铸铁 | 400 |  |  |  | 绿化带 |  | 探测XYZ | [6 empty] | 工程公司 |  | 外业1 | 2024-07-27 20:20:41
| FM1007600066 | 阀门 | 616972.993 | 3550048.986 |  | 1.6 |  | 闸阀 | 铸铁井盖 | 铸铁 | 100 |  |  |  | 绿化带 |  | 探测XYZ | [6 empty] | 工程公司 |  | 外业1 | 2024-07-27 20:20:41
| FM1007600073 | 阀门 | 617219.78 | 3550097.513 |  | 1.2 |  | 闸阀 | 聚酯井盖 | 铸铁 | 100 |  |  |  | 绿化带 |  | 探测XYZ | [6 empty] | 工程公司 |  | 外业1 | 2024-07-27 20:20:41
| FM1007600075 | 阀门 | 617225.695 | 3550097.936 |  | 1.2 |  | 蝶阀 | 铸铁井盖 | 铸铁 | 600 |  |  |  | 绿化带 |  | 探测XYZ | [6 empty] | 工程公司 |  | 外业1 | 2024-07-27 20:20:41
| FM1007600077 | 阀门 | 617232.341 | 3550098.255 |  | 1.2 |  | 闸阀 | 铸铁井盖 | 铸铁 | 150 |  |  |  | 绿化带 |  | 探测XYZ | [6 empty] | 工程公司 |  | 外业1 | 2024-07-27 20:20:41
| FM1007600079 | 阀门 | 617291.386 | 3550110.93 |  | 1.5 |  | 闸阀 | 铸铁井盖 | 铸铁 | 100 |  |  |  | 绿化带 |  | 探测XYZ | [6 empty] | 工程公司 |  | 外业1 | 2024-07-27 20:20:41
| FM1007600082 | 阀门 | 617415.198 | 3550135.031 |  | 1.6 |  | 闸阀 | 铸铁井盖 | 铸铁 | 150 |  |  |  | 绿化带 |  | 探测XYZ | [6 empty] | 工程公司 |  | 外业1 | 2024-07-27 20:20:41
| FM1007600084 | 阀门 | 617421.153 | 3550137.611 |  | 1.6 |  | 闸阀 | 铸铁井盖 | 铸铁 | 100 |  |  |  | 绿化带 |  | 探测XYZ | [6 empty] | 工程公司 |  | 外业1 | 2024-07-27 20:20:41
| FM1007600088 | 阀门 | 617555.235 | 3550174.597 |  | 1.9 |  | 闸阀 | 铸铁井盖 |  | 100 |  |  |  | 绿化带 |  | 探测XYZ | [6 empty] | 工程公司 |  | 外业1 | 2024-07-27 20:20:41
| FM1007600090 | 阀门 | 617568.8882 | 3550177.5639 |  | 1.9 |  | 蝶阀 | 铸铁井盖 | 铸铁 | 600 |  |  |  | 绿化带 |  | 探测XYZ | [6 empty] | 工程公司 |  | 外业1 | 2024-07-27 20:20:41
| FM1007600093 | 阀门 | 617697.5883 | 3550207.4393 |  | 1.2 |  | 蝶阀 | 水泥井盖 | 铸铁 | 600 |  |  |  | 绿化带 |  | 探测XYZ | [6 empty] | 工程公司 |  | 外业1 | 2024-07-27 20:20:41
| FM1007400002 | 阀门 | 619268.108 | 3546014.26 |  | 0.6 |  | 蝶阀 | 聚酯井盖 | 铸铁 | 300 |  |  |  | 绿化带 |  | 探测XYZ | [6 empty] | 工程公司 |  | 外业1 | 2024-07-27 20:20:53
| FM1007400021 | 阀门 | 619282.784 | 3545061.556 |  | 0.7 |  | 蝶阀 | 聚酯井盖 | 铸铁 | 300 |  |  |  | 人行道路面 |  | 探测XYZ | [6 empty] | 工程公司 |  | 外业1 | 2024-07-27 20:20:53
| FM1007400023 | 阀门 | 619282.606 | 3545055.077 |  | 0.7 |  | 闸阀 | 聚酯井盖 | 铸铁 | 100 |  |  |  | 人行道路面 |  | 探测XYZ | [6 empty] | 工程公司 |  | 外业1 | 2024-07-27 20:20:53
| FM1007400026 | 阀门 | 619298.167 | 3544940.97 |  | 0.7 |  | 闸阀 | 聚酯井盖 | 铸铁 | 150 |  |  |  | 绿化带 |  | 探测XYZ | [6 empty] | 工程公司 |  | 外业1 | 2024-07-27 20:20:53
| FM1007400028 | 阀门 | 619284.293 | 3544934.116 |  | 0.7 |  | 闸阀 | 聚酯井盖 | 铸铁 | 100 |  |  |  | 人行道路面 |  | 探测XYZ | [6 empty] | 工程公司 |  | 外业1 | 2024-07-27 20:20:53
| FM1007400031 | 阀门 | 619285.757 | 3544825.573 |  | 0.7 |  | 闸阀 | 聚酯井盖 | 铸铁 | 100 |  |  |  | 人行道路面 |  | 探测XYZ | [6 empty] | 工程公司 |  | 外业1 | 2024-07-27 20:20:53
| FM1007400033 | 阀门 | 619287.191 | 3544784.151 |  | 0.7 |  | 蝶阀 | 聚酯井盖 | 铸铁 | 300 |  |  |  | 人行道路面 |  | 探测XYZ | [6 empty] | 工程公司 |  | 外业1 | 2024-07-27 20:20:54
| FM1007400036 | 阀门 | 619286.569 | 3544777.438 |  | 0.7 |  | 蝶阀 | 聚酯井盖 | 铸铁 | 300 |  |  |  | 人行道路面 |  | 探测XYZ | [6 empty] | 工程公司 |  | 外业1 | 2024-07-27 20:20:54
| FM1007400039 | 阀门 | 619287.187 | 3544711.107 |  | 0.7 |  | 蝶阀 | 聚酯井盖 | 铸铁 | 300 |  |  |  | 人行道路面 |  | 探测XYZ | [6 empty] | 工程公司 |  | 外业1 | 2024-07-27 20:20:54
| FM1007400043 | 阀门 | 619288.516 | 3544584.029 |  | 0.7 |  | 蝶阀 | 聚酯井盖 | 铸铁 | 300 |  |  |  | 人行道路面 |  | 探测XYZ | [6 empty] | 工程公司 |  | 外业1 | 2024-07-27 20:20:54
| FM1007200014 | 阀门 | 615571.994 | 3549419.449 |  | 0.7 |  | 蝶阀 | 聚酯井盖 | 铸铁 | 300 |  |  |  | 人行道路面 |  | 探测XYZ | [6 empty] | 工程公司 |  | 外业1 | 2024-07-27 20:21:00
| FM1007200016 | 阀门 | 615579.598 | 3549421.386 |  | 1 |  | 闸阀 | 聚酯井盖 | 铸铁 | 100 |  |  |  | 人行道路面 |  | 探测XYZ | [6 empty] | 工程公司 |  | 外业1 | 2024-07-27 20:21:01
| FM1007200019 | 阀门 | 615867.563 | 3549469.116 |  | 1.5 |  | 闸阀 | 铸铁井盖 | 铸铁 | 150 |  |  |  | 人行道路面 |  | 探测XYZ | [6 empty] | 工程公司 |  | 外业1 | 2024-07-27 20:21:01
| FM1007200021 | 阀门 | 615881.522 | 3549472.116 |  | 1 |  | 闸阀 | 铸铁井盖 | 铸铁 | 150 |  |  |  | 人行道路面 |  | 探测XYZ | [6 empty] | 工程公司 |  | 外业1 | 2024-07-27 20:21:01
| FM1007200028 | 阀门 | 616024.324 | 3549493.364 |  | 1 |  | 闸阀 | 铸铁井盖 | 铸铁 | 100 |  |  |  | 人行道路面 |  | 探测XYZ | [6 empty] | 工程公司 |  | 外业1 | 2024-07-27 20:21:01
| FM1007200033 | 阀门 | 616186.923 | 3549521.697 |  | 1 |  | 蝶阀 | 聚酯井盖 | 铸铁 | 300 |  |  |  | 人行道路面 |  | 探测XYZ | [6 empty] | 工程公司 |  | 外业1 | 2024-07-27 20:21:01
| FM1007200039 | 阀门 | 616199.19 | 3549524.682 |  | 1 |  | 闸阀 | 聚酯井盖 | 铸铁 | 100 |  |  |  | 人行道路面 |  | 探测XYZ | [6 empty] | 工程公司 |  | 外业1 | 2024-07-27 20:21:01
| FM1007200053 | 阀门 | 616606.895 | 3549599.788 |  | 1 |  | 闸阀 | 聚酯井盖 | 铸铁 | 150 |  |  |  | 人行道路面 |  | 探测XYZ | [6 empty] | 工程公司 |  | 外业1 | 2024-07-27 20:21:01
| FM1007200057 | 阀门 | 616714.534 | 3549616.756 |  | 1 |  | 闸阀 | 聚酯井盖 | 铸铁 | 100 |  |  |  | 人行道路面 |  | 探测XYZ | [6 empty] | 工程公司 |  | 外业1 | 2024-07-27 20:21:01
| FM1007200062 | 阀门 | 616881.297 | 3549648.847 |  | 1 |  | 蝶阀 | 聚酯井盖 | 铸铁 | 300 |  |  |  | 人行道路面 |  | 探测XYZ | [6 empty] | 工程公司 |  | 外业1 | 2024-07-27 20:21:02
| FM1007200064 | 阀门 | 616043.224 | 3549497.34 |  | 1.1 |  | 蝶阀 | 聚酯井盖 | 铸铁 | 300 |  |  |  | 人行道路面 |  | 探测XYZ | [6 empty] | 工程公司 |  | 外业1 | 2024-07-27 20:21:02
| FM1009300001 | 阀门 | 617165.953 | 3548706.425 |  | 1.5 |  | 蝶阀 | 聚酯井盖 | 铸铁 | 300 |  |  |  | 绿化带 | [8 empty] | 工程公司 |  | 外业1 | 2024-07-27 20:23:48
| FM1009300006 | 阀门 | 617165.303 | 3548704.26 |  | 1.5 |  | 蝶阀 | 聚酯井盖 | 铸铁 | 400 |  |  |  | 绿化带 |  | 探测XYZ | [6 empty] | 工程公司 |  | 外业1 | 2024-07-27 20:23:49
| FM1009300010 | 阀门 | 617159.99 | 3548740.935 |  | 1.4 |  | 闸阀 | 聚酯井盖 | 铸铁 | 100 |  |  |  | 绿化带 |  | 探测XYZ | [6 empty] | 工程公司 |  | 外业1 | 2024-07-27 20:23:49
| FM1009300012 | 阀门 | 617160.315 | 3548747.411 |  | 1.5 |  | 闸阀 | 聚酯井盖 | 铸铁 | 200 |  |  |  | 绿化带 |  | 探测XYZ | [6 empty] | 工程公司 |  | 外业1 | 2024-07-27 20:23:49
| FM1009300019 | 阀门 | 617127.261 | 3548976.424 |  | 1.4 |  | 蝶阀 | 聚酯井盖 | 铸铁 | 300 |  |  |  | 绿化带 |  | 探测XYZ | [6 empty] | 工程公司 |  | 外业1 | 2024-07-27 20:23:49
| FM1009300021 | 阀门 | 617124.09 | 3548990.087 |  | 1.5 |  | 闸阀 | 聚酯井盖 | 铸铁 | 100 |  |  |  | 绿化带 |  | 探测XYZ | [6 empty] | 工程公司 |  | 外业1 | 2024-07-27 20:23:49
| FM1009300027 | 阀门 | 617094.659 | 3549150.171 |  | 1 |  | 闸阀 | 聚酯井盖 | 铸铁 | 200 |  |  |  | 绿化带 |  | 探测XYZ | [6 empty] | 工程公司 |  | 外业1 | 2024-07-27 20:23:49
| FM1009300028 | 阀门 | 617094.925 | 3549143.694 |  | 1.1 |  | 闸阀 | 聚酯井盖 | 铸铁 | 100 |  |  |  | 绿化带 |  | 探测XYZ | [6 empty] | 工程公司 |  | 外业1 | 2024-07-27 20:23:49
| FM1009300031 | 阀门 | 617074.352 | 3549247.092 |  | 1 |  | 蝶阀 | 聚酯井盖 | 铸铁 | 400 |  |  |  | 绿化带 |  | 探测XYZ | [8 empty] | 外业1 | 2024-07-27 20:23:49
| FM1009500001 | 阀门 | 621029.448 | 3549879.031 |  | 1.5 | - | 蝶阀 | 铸铁井盖 | 不锈钢 | 400 |  |  |  | 绿化带 |  | 探测XYZ |  |  |  |  | - |  | 工程公司 |  | 外业1 | 2024-07-27 20:43:20 |  |  | -
| FM1009500016 | 阀门 | 620930.014 | 3550396.426 |  | 1.3 |  | 闸阀 | 铸铁井盖 | 铸铁 | 150 |  |  |  | 绿化带 |  | 探测XYZ |  |  |  |  | - |  | 工程公司 |  | 外业2 | 2024-07-27 20:43:21
| FM1009500019 | 阀门 | 620929.2 | 3550402.8585 |  | 1 |  | 蝶阀 | 铸铁井盖 | 铸铁 | 400 |  |  |  | 绿化带 |  | 探测XYZ |  |  |  |  | - |  | 工程公司 |  | 外业2 | 2024-07-27 20:43:21
| FM1009600001 | 阀门 | 620625.344 | 3548763.978 |  | 1 |  | 蝶阀 | 铸铁井盖 | 铸铁 | 300 |  |  |  | 绿化带 |  | 探测XYZ | [6 empty] | 工程公司 |  | 外业2 | 2024-07-27 20:43:25
| FM1009600019 | 阀门 | 620694.733 | 3547855.782 |  | 1.5 |  | 闸阀 | 铸铁井盖 | 铸铁 | 150 |  |  |  | 绿化带 |  | 探测XYZ | [6 empty] | 工程公司 |  | 外业2 | 2024-07-27 20:43:26
| FM1009600021 | 阀门 | 620694.985 | 3547849.09 |  | 1 |  | 蝶阀 | 铸铁井盖 | 铸铁 | 300 |  |  |  | 绿化带 |  | 探测XYZ | [6 empty] | 工程公司 |  | 外业2 | 2024-07-27 20:43:26
| FM1010000004 | 阀门 | 618129.483 | 3546776.37 |  | 1 |  | 闸阀 | 铸铁井盖 | 铸铁 | 150 |  |  |  | 人行道路面 |  | 探测XYZ | [6 empty] | 工程公司 |  | 外业1 | 2024-07-27 20:43:31
| FM1010000007 | 阀门 | 618121.478 | 3546801.388 |  | 1 |  | 闸阀 | 铸铁井盖 | 铸铁 | 150 |  |  |  | 绿化带 |  | 探测XYZ | [6 empty] | 工程公司 |  | 外业1 | 2024-07-27 20:43:31
| FM1010000010 | 阀门 | 618105.794 | 3546853.91 |  | 1 |  | 闸阀 | 铸铁井盖 | 铸铁 | 150 |  |  |  | 绿化带 |  | 探测XYZ | [6 empty] | 工程公司 |  | 外业1 | 2024-07-27 20:43:31
| FM1010000014 | 阀门 | 618084.418 | 3546923.177 |  | 1.4 |  | 闸阀 | 铸铁井盖 | 铸铁 | 150 |  |  |  | 绿化带 |  | 探测XYZ | [6 empty] | 工程公司 |  | 外业1 | 2024-07-27 20:43:31
| FM1010000019 | 阀门 | 618016.693 | 3547176.491 |  | 1.4 |  | 闸阀 | 铸铁井盖 | 铸铁 | 150 |  |  |  | 绿化带 |  | 探测XYZ | [6 empty] | 工程公司 |  | 外业1 | 2024-07-27 20:43:31
| FM1010000022 | 阀门 | 618004.273 | 3547235.892 |  | 1.4 |  | 闸阀 | 铸铁井盖 | 铸铁 | 150 |  |  |  | 绿化带 |  | 探测XYZ | [6 empty] | 工程公司 |  | 外业1 | 2024-07-27 20:43:31
| FM1010000025 | 阀门 | 617997.268 | 3547308.543 |  | 1.4 |  | 闸阀 | 铸铁井盖 | 铸铁 | 150 |  |  |  | 绿化带 |  | 探测XYZ | [6 empty] | 工程公司 |  | 外业1 | 2024-07-27 20:43:31
| FM1010000027 | 阀门 | 617992.392 | 3547380.524 |  | 1.1 |  | 蝶阀 | 铸铁井盖 | 铸铁 | 300 |  |  |  | 绿化带 |  | 探测XYZ | [6 empty] | 工程公司 |  | 外业1 | 2024-07-27 20:43:31
| FM1010000029 | 阀门 | 617992.89 | 3547383.583 |  | 1.1 |  | 蝶阀 | 铸铁井盖 | 铸铁 | 300 |  |  |  | 绿化带 |  | 探测XYZ | [6 empty] | 工程公司 |  | 外业1 | 2024-07-27 20:43:31
| FM1010000033 | 阀门 | 618008.763 | 3547398.954 |  | 1.1 |  | 蝶阀 | 铸铁井盖 | 铸铁 | 300 |  |  |  | 绿化带 |  | 探测XYZ | [6 empty] | 工程公司 |  | 外业1 | 2024-07-27 20:43:31
| FM1010200001 | 阀门 | 618866.198 | 3548432.602 |  | 1 | - | 蝶阀 | 聚酯井盖 | 铸铁 | 600 |  |  |  | 绿化带 |  | 探测XYZ |  |  |  |  | - |  | 工程公司 |  | 外业1 | 2024-07-27 21:04:29 |  |  | -
| FM1008300003 | 阀门 | 619287.102 | 3551845.965 |  | 0.3 |  | 闸阀 | 聚酯井盖 | 铸铁 | 100 |  |  |  | 人行道路面 |  | 探测XYZ | [6 empty] | 工程公司 |  | 外业1 | 2024-07-30 14:18:18
| FM1008300006 | 阀门 | 619112.788 | 3551741.501 |  | 0.8 |  | 闸阀 | 聚酯井盖 | 铸铁 | 250 |  |  |  | 人行道路面 |  | 探测XYZ | [6 empty] | 工程公司 |  | 外业1 | 2024-07-30 14:18:18
| FM1008300009 | 阀门 | 619032.849 | 3551696.783 |  | 0.5 |  | 闸阀 | 聚酯井盖 | 铸铁 | 100 |  |  |  | 人行道路面 |  | 探测XYZ | [6 empty] | 工程公司 |  | 外业1 | 2024-07-30 14:18:18
| FM1010300001 | 阀门 | 619658.252 | 3551490.391 |  | 0.8 |  | 闸阀 | 聚酯井盖 | 铸铁 | 250 |  |  |  | 人行道路面 |  | 探测XYZ |  |  |  |  | - |  | 工程公司 |  | 外业1 | 2024-07-30 14:21:10
| FM1010300006 | 阀门 | 619765.594 | 3551545.058 |  | 0.4 |  | 闸阀 | 聚酯井盖 | 铸铁 | 100 |  |  |  | 人行道路面 |  | 探测XYZ |  |  |  |  | - |  | 工程公司 |  | 外业1 | 2024-07-30 14:21:10
| FM1010300009 | 阀门 | 619783.22 | 3551554.365 |  | 0.8 |  | 闸阀 | 铸铁井盖 | 铸铁 | 200 |  |  |  | 人行道路面 |  | 探测XYZ |  |  |  |  | - |  | 工程公司 |  | 外业1 | 2024-07-30 14:21:10
| FM1007800001 | 阀门 | 615531.275 | 3548426.136 |  | 1 |  | 蝶阀 | 聚酯井盖 | 铸铁 | 300 |  |  |  | 绿化带 |  | 探测XYZ | [6 empty] | 工程公司 |  | 外业2 | 2024-08-01 08:40:01
| FM1007800005 | 阀门 | 615596.777 | 3548437.924 |  | 1 |  | 闸阀 | 聚酯井盖 | 铸铁 | 100 |  |  |  | 绿化带 |  | 探测XYZ | [6 empty] | 工程公司 |  | 外业2 | 2024-08-01 08:40:01
| FM1007800011 | 阀门 | 615721.568 | 3548457.852 |  | 1 |  | 闸阀 | 聚酯井盖 | 铸铁 | 100 |  |  |  | 绿化带 |  | 探测XYZ | [6 empty] | 工程公司 |  | 外业2 | 2024-08-01 08:40:01
| FM1007800016 | 阀门 | 615832.793 | 3548479.698 |  | 1 |  | 蝶阀 | 聚酯井盖 | 铸铁 | 300 |  |  |  | 绿化带 |  | 探测XYZ | [6 empty] | 工程公司 |  | 外业2 | 2024-08-01 08:40:01
| FM1007800018 | 阀门 | 615945.456 | 3548500.813 |  | 1 |  | 蝶阀 | 聚酯井盖 | 铸铁 | 300 |  |  |  | 绿化带 |  | 探测XYZ | [6 empty] | 工程公司 |  | 外业2 | 2024-08-01 08:40:01
| FM1007800021 | 阀门 | 616035.118 | 3548511.47 |  | 1 |  | 闸阀 | 铸铁井盖 | 铸铁 | 100 |  |  |  | 绿化带 |  | 探测XYZ | [6 empty] | 工程公司 |  | 外业2 | 2024-08-01 08:40:01
| FM1007800025 | 阀门 | 616165.357 | 3548535.555 |  | 1 |  | 闸阀 | 聚酯井盖 | 铸铁 | 100 |  |  |  | 绿化带 |  | 探测XYZ | [6 empty] | 工程公司 |  | 外业2 | 2024-08-01 08:40:01
| FM1007800029 | 阀门 | 616317.558 | 3548557.286 |  | 0.8 |  | 蝶阀 | 聚酯井盖 | 铸铁 | 300 |  |  |  | 绿化带 |  | 探测XYZ | [6 empty] | 工程公司 |  | 外业2 | 2024-08-01 08:40:01
| FM1007800033 | 阀门 | 616348.756 | 3548560.403 |  | 0.8 |  | 闸阀 | 聚酯井盖 | 铸铁 | 100 |  |  |  | 绿化带 |  | 探测XYZ | [6 empty] | 工程公司 |  | 外业2 | 2024-08-01 08:40:02
| FM1007800037 | 阀门 | 616463.105 | 3548567.597 |  | 0.8 |  | 闸阀 | 聚酯井盖 | 铸铁 | 100 |  |  |  | 绿化带 |  | 探测XYZ | [6 empty] | 工程公司 |  | 外业2 | 2024-08-01 08:40:02
| FM1007800041 | 阀门 | 616571.098 | 3548575.423 |  | 0.8 |  | 闸阀 | 铸铁井盖 | 铸铁 | 100 |  |  |  | 绿化带 |  | 探测XYZ | [6 empty] | 工程公司 |  | 外业2 | 2024-08-01 08:40:02
| FM1007800048 | 阀门 | 616804.185 | 3548605.035 |  | 0.8 |  | 闸阀 | 聚酯井盖 | 铸铁 | 100 |  |  |  | 绿化带 |  | 探测XYZ | [6 empty] | 工程公司 |  | 外业2 | 2024-08-01 08:40:02
| FM1007800050 | 阀门 | 616851.491 | 3548615.996 |  | 0.8 |  | 闸阀 | 聚酯井盖 | 铸铁 | 200 |  |  |  | 绿化带 |  | 探测XYZ | [6 empty] | 工程公司 |  | 外业2 | 2024-08-01 08:40:02
| FM1007800052 | 阀门 | 616904.977 | 3548627.92 |  | 0.8 |  | 闸阀 | 聚酯井盖 | 铸铁 | 100 |  |  |  | 绿化带 |  | 探测XYZ | [6 empty] | 工程公司 |  | 外业2 | 2024-08-01 08:40:02
| FM1007800054 | 阀门 | 617004.292 | 3548653.422 |  | 0.8 |  | 闸阀 | 聚酯井盖 | 铸铁 | 100 |  |  |  | 绿化带 |  | 探测XYZ | [6 empty] | 工程公司 |  | 外业2 | 2024-08-01 08:40:02
| FM1007800055 | 阀门 | 617042.667 | 3548662.557 |  | 0.8 |  | 蝶阀 | 聚酯井盖 | 铸铁 | 300 |  |  |  | 绿化带 |  | 探测XYZ | [6 empty] | 工程公司 |  | 外业2 | 2024-08-01 08:40:02 |  |  | 疑似
| FM1007800057 | 阀门 | 617049.371 | 3548664.131 |  | 0.8 |  | 蝶阀 | 聚酯井盖 | 铸铁 | 100 |  |  |  | 绿化带 |  | 探测XYZ | [6 empty] | 工程公司 |  | 外业2 | 2024-08-01 08:40:02
| FM1007800062 | 阀门 | 617342.219 | 3548703.969 |  | 0.8 |  | 闸阀 | 聚酯井盖 | 铸铁 | 200 |  |  |  | 绿化带 |  | 探测XYZ | [6 empty] | 工程公司 |  | 外业2 | 2024-08-01 08:40:02
| FM1007800065 | 阀门 | 617426.612 | 3548712.384 |  | 0.8 |  | 闸阀 | 聚酯井盖 | 铸铁 | 100 |  |  |  | 绿化带 |  | 探测XYZ | [6 empty] | 工程公司 |  | 外业2 | 2024-08-01 08:40:02
| FM1007800067 | 阀门 | 617456.903 | 3548715.098 |  | 0.8 |  | 蝶阀 | 聚酯井盖 | 铸铁 | 300 |  |  |  | 绿化带 |  | 探测XYZ | [6 empty] | 工程公司 |  | 外业2 | 2024-08-01 08:40:02
| FM1007800071 | 阀门 | 617540.356 | 3548725.014 |  | 0.8 |  | 闸阀 | 聚酯井盖 | 铸铁 | 100 |  |  |  | 绿化带 |  | 探测XYZ | [6 empty] | 工程公司 |  | 外业2 | 2024-08-01 08:40:02
| FM1007800072 | 阀门 | 617606.525 | 3548732.001 |  | 0.5 |  | 蝶阀 | 聚酯井盖 | 铸铁 | 300 |  |  |  | 绿化带 |  | 探测XYZ | [6 empty] | 工程公司 |  | 外业2 | 2024-08-01 08:40:02
| FM1007800077 | 阀门 | 616762.2072 | 3548599.3703 |  | 0.8 |  | 闸阀 | 铸铁井盖 | 铸铁 | 100 |  |  |  | 绿化带 |  | 探测XYZ | [6 empty] | 工程公司 |  | 外业2 | 2024-08-01 08:40:03
| FM1010100004 | 阀门 | 617811.536 | 3541961.579 |  | 1.5 |  | 闸阀 | 铸铁井盖 | 铸铁 | 150 |  |  |  | 人行道路面 |  | 探测XYZ | [6 empty] | 华侨城 |  | 外业1 | 2024-08-07 09:17:33 |  |  |  | 开启
| FM1010100010 | 阀门 | 617810.286 | 3542089.075 |  | 1.5 |  | 闸阀 | 铸铁井盖 | 铸铁 | 150 |  |  |  | 人行道路面 |  | 探测XYZ | [6 empty] | 华侨城 |  | 外业1 | 2024-08-07 09:17:33
| FM1010100013 | 阀门 | 617810.089 | 3542095.609 |  | 1.5 |  | 闸阀 | 铸铁井盖 | 铸铁 | 150 |  |  |  | 人行道路面 |  | 探测XYZ | [6 empty] | 华侨城 |  | 外业1 | 2024-08-07 09:17:33
| FM1010100017 | 阀门 | 617809.433 | 3542192.289 |  | 0.9 |  | 闸阀 | 铸铁井盖 | 铸铁 | 150 |  |  |  | 人行道路面 |  | 探测XYZ | [6 empty] | 华侨城 |  | 外业1 | 2024-08-07 09:17:33
| FM1010100023 | 阀门 | 617815.921 | 3542281.373 |  | 0.9 | - | 蝶阀 | 铸铁井盖 | 铸铁 | 400 |  |  |  | 绿化带 |  | 探测XYZ |  |  |  |  | - |  | 工程公司 |  | admin | 2024-08-07 09:17:33 |  |  | -
| FM1010100026 | 阀门 | 617607.308 | 3541968.85 |  | 1.1 |  | 闸阀 | 铸铁井盖 | 铸铁 | 200 |  |  |  | 人行道路面 |  | 探测XYZ |  |  |  |  | - |  | 华侨城 |  | 外业1 | 2024-08-07 09:17:33
| FM1010100029 | 阀门 | 617606.411 | 3541981.788 |  | 1 |  | 闸阀 | 铸铁井盖 | 铸铁 | 150 |  |  |  | 人行道路面 |  | 探测XYZ |  |  |  |  | - |  | 华侨城 |  | 外业1 | 2024-08-07 09:17:33
| FM1010100033 | 阀门 | 617605.32 | 3542090.51 |  | 1 |  | 闸阀 | 铸铁井盖 | 铸铁 | 150 |  |  |  | 人行道路面 |  | 探测XYZ |  |  |  |  | - |  | 华侨城 |  | 外业1 | 2024-08-07 09:17:33
| FM1010100037 | 阀门 | 617603.062 | 3542204.845 |  | 1 |  | 闸阀 | 铸铁井盖 | 铸铁 | 150 |  |  |  | 人行道路面 |  | 探测XYZ |  |  |  |  | - |  | 华侨城 |  | 外业1 | 2024-08-07 09:17:34
| FM1010100040 | 阀门 | 617623.719 | 3542281.883 |  | 1.2 |  | 蝶阀 | 铸铁井盖 | 铸铁 | 300 |  |  |  | 人行道路面 |  | 探测XYZ |  |  |  |  | - |  | 工程公司 |  | 外业1 | 2024-08-07 09:17:34
| FM1010100042 | 阀门 | 617459.879 | 3542711.318 |  | 1 |  | 闸阀 | 铸铁井盖 | 铸铁 | 300 |  |  |  | 人行道路面 |  | 探测XYZ |  |  |  |  | - |  | 工程公司 |  | 外业1 | 2024-08-07 09:17:34
| FM1010100044 | 阀门 | 617466.209 | 3542711.653 |  | 1.2 |  | 闸阀 | 铸铁井盖 | 铸铁 | 150 |  |  |  | 人行道路面 |  | 探测XYZ |  |  |  |  | - |  | 工程公司 |  | 外业1 | 2024-08-07 09:17:34
| FM1010100049 | 阀门 | 617566.92 | 3542713.177 |  | 1.5 |  | 闸阀 | 铸铁井盖 | 铸铁 | 150 |  |  |  | 人行道路面 |  | 探测XYZ |  |  |  |  | - |  | 华侨城 |  | 外业1 | 2024-08-07 09:17:34
| FM1010100052 | 阀门 | 617683.568 | 3542714.81 |  | 0.6 |  | 闸阀 | 铸铁井盖 | 铸铁 | 150 |  |  |  | 人行道路面 |  | 探测XYZ |  |  |  |  | - |  | 华侨城 |  | 外业1 | 2024-08-07 09:17:34
| FM1010100056 | 阀门 | 617713.135 | 3542713.985 |  | 0.6 |  | 闸阀 | 铸铁井盖 | 铸铁 | 150 |  |  |  | 人行道路面 |  | 探测XYZ |  |  |  |  | - |  | 华侨城 |  | 外业1 | 2024-08-07 09:17:34
| FM1010100060 | 阀门 | 617821.356 | 3542713.62 |  | 0.8 |  | 闸阀 | 铸铁井盖 | 铸铁 | 150 |  |  |  | 人行道路面 |  | 探测XYZ |  |  |  |  | - |  | 华侨城 |  | 外业1 | 2024-08-07 09:17:34
| FM1010100064 | 阀门 | 617924.66 | 3542716.854 |  | 1.4 |  | 闸阀 | 铸铁井盖 | 铸铁 | 150 |  |  |  | 人行道路面 |  | 探测XYZ |  |  |  |  | - |  | 华侨城 |  | 外业1 | 2024-08-07 09:17:34
| FM1010100066 | 阀门 | 617926.585 | 3542717.126 |  | 1.1 |  | 闸阀 | 铸铁井盖 | 铸铁 | 300 |  |  |  | 人行道路面 |  | 探测XYZ |  |  |  |  | - |  | 华侨城 |  | 外业1 | 2024-08-07 09:17:34
| FM1010100073 | 阀门 | 617806.948 | 3542357.575 |  | 1 |  | 闸阀 | 铸铁井盖 | 铸铁 | 150 |  |  |  | 绿化带 |  | 探测XYZ |  |  |  |  | - |  | 工程公司 |  | 外业1 | 2024-08-07 09:17:34
| FM1010100080 | 阀门 | 617759.969 | 3542433.221 |  | 1 |  | 闸阀 | 铸铁井盖 | 铸铁 | 100 |  |  |  | 人行道路面 |  | 探测XYZ |  |  |  |  | - |  | 工程公司 |  | 外业1 | 2024-08-07 09:17:35
| FM1010100082 | 阀门 | 617732.399 | 3542446.051 |  | 1 |  | 闸阀 | 铸铁井盖 | 铸铁 | 150 |  |  |  | 人行道路面 |  | 探测XYZ |  |  |  |  | - |  | 工程公司 |  | 外业1 | 2024-08-07 09:17:35
| FM1010100089 | 阀门 | 617624.428 | 3542448.999 |  | 1 |  | 闸阀 | 铸铁井盖 | 铸铁 | 150 |  |  |  | 人行道路面 |  | 探测XYZ |  |  |  |  | - |  |  |  | 外业1 | 2024-08-07 09:17:35
| FM1010100095 | 阀门 | 617516.235 | 3542447.11 |  | 1 |  | 闸阀 | 铸铁井盖 | 铸铁 | 150 |  |  |  | 人行道路面 |  | 探测XYZ |  |  |  |  | - |  |  |  | 外业1 | 2024-08-07 09:17:35
| FM1009000002 | 阀门 | 619626.067 | 3545822.417 |  | 1.6 |  | 闸阀 | 聚酯井盖 | 铸铁 | 100 |  |  |  | 人行道路面 |  | 探测XYZ | [6 empty] | 工程公司 |  | 外业2 | 2024-08-16 09:21:23
| FM1009000012 | 阀门 | 619626.968 | 3545654.125 |  | 1 |  | 蝶阀 | 聚酯井盖 | 铸铁 | 300 |  |  |  | 人行道路面 |  | 探测XYZ | [6 empty] | 工程公司 |  | 外业2 | 2024-08-16 09:21:23
| FM1009000015 | 阀门 | 619627.206 | 3545628.469 |  | 1 |  | 蝶阀 | 聚酯井盖 | 铸铁 | 300 |  |  |  | 人行道路面 |  | 探测XYZ | [6 empty] | 工程公司 |  | 外业2 | 2024-08-16 09:21:23
| FM1009000019 | 阀门 | 619627.733 | 3545591.833 |  | 1.1 |  | 闸阀 | 聚酯井盖 | 铸铁 | 100 |  |  |  | 人行道路面 |  | 探测XYZ | [6 empty] | 工程公司 |  | 外业2 | 2024-08-16 09:21:23
| FM1009000022 | 阀门 | 619626.97 | 3545414.051 |  | 1.3 |  | 蝶阀 | 聚酯井盖 | 铸铁 | 300 |  |  |  | 人行道路面 |  | 探测XYZ | [6 empty] | 工程公司 |  | 外业2 | 2024-08-16 09:21:23
| FM1009000024 | 阀门 | 619626.801 | 3545352.919 |  | 1.2 |  | 闸阀 | 聚酯井盖 | 铸铁 | 200 |  |  |  | 人行道路面 |  | 探测XYZ | [6 empty] | 工程公司 |  | 外业2 | 2024-08-16 09:21:23
| FM1009000027 | 阀门 | 619620.142 | 3545360.731 |  | 1 |  | 闸阀 | 水泥井盖 |  | 200 |  |  |  | 绿化带 |  | 探测XYZ | [6 empty] | 工程公司 |  | 外业2 | 2024-08-16 09:21:23
| FM1009000032 | 阀门 | 619627.092 | 3545346.411 |  | 1.2 |  | 闸阀 | 聚酯井盖 | 铸铁 | 100 |  |  |  | 人行道路面 |  | 探测XYZ | [6 empty] | 工程公司 |  | 外业2 | 2024-08-16 09:21:23
| FM1009000037 | 阀门 | 619630.851 | 3545219.252 |  | 1 |  | 闸阀 | 聚酯井盖 | 铸铁 | 200 |  |  |  | 人行道路面 |  | 探测XYZ | [6 empty] | 工程公司 |  | 外业2 | 2024-08-16 09:21:23
| FM1009000039 | 阀门 | 619629.205 | 3545170.13 |  | 1.2 |  | 蝶阀 | 聚酯井盖 | 铸铁 | 300 |  |  |  | 人行道路面 |  | 探测XYZ | [6 empty] | 工程公司 |  | 外业2 | 2024-08-16 09:21:23
| FM1009000041 | 阀门 | 619628.187 | 3545169.221 |  | 1.2 |  | 蝶阀 | 聚酯井盖 | 铸铁 | 300 |  |  |  | 人行道路面 |  | 探测XYZ | [6 empty] | 工程公司 |  | 外业2 | 2024-08-16 09:21:24
| FM1009000047 | 阀门 | 619637.288 | 3544951.947 |  | 1.2 |  | 闸阀 | 聚酯井盖 |  | 200 |  |  |  | 人行道路面 |  | 探测XYZ | [6 empty] | 工程公司 |  | 外业2 | 2024-08-16 09:21:24
| FM1009000049 | 阀门 | 619637.542 | 3544945.634 |  | 1.2 |  | 闸阀 | 聚酯井盖 | 铸铁 | 100 |  |  |  | 人行道路面 |  | 探测XYZ | [6 empty] | 工程公司 |  | 外业2 | 2024-08-16 09:21:24
| FM1009000051 | 阀门 | 619637.277 | 3544919.262 |  | 1.3 |  | 闸阀 | 铸铁井盖 |  | 200 |  |  |  | 人行道路面 |  | 探测XYZ | [6 empty] | 工程公司 |  | 外业2 | 2024-08-16 09:21:24
| FM1009000054 | 阀门 | 619633.545 | 3544849.075 |  | 1.3 |  | 闸阀 | 聚酯井盖 | 铸铁 | 200 |  |  |  | 人行道路面 |  | 探测XYZ | [6 empty] | 工程公司 |  | 外业2 | 2024-08-16 09:21:24
| FM1009000056 | 阀门 | 619633.808 | 3544842.586 |  | 1.2 |  | 闸阀 | 铸铁井盖 | 铸铁 | 100 |  |  |  | 人行道路面 |  | 探测XYZ | [6 empty] | 工程公司 |  | 外业2 | 2024-08-16 09:21:24
| FM1009000058 | 阀门 | 619633.729 | 3544835.427 |  | 1.2 |  | 蝶阀 | 聚酯井盖 | 铸铁 | 300 |  |  |  | 人行道路面 |  | 探测XYZ | [6 empty] | 工程公司 |  | 外业2 | 2024-08-16 09:21:24
| FM1009000062 | 阀门 | 619630.61 | 3544824.819 |  | 1.1 |  | 闸阀 | 聚酯井盖 | 铸铁 | 300 |  |  |  | 绿化带 |  | 探测XYZ | [6 empty] | 工程公司 |  | 外业2 | 2024-08-16 09:21:24
| FM1009000063 | 阀门 | 619632.107 | 3544823.987 |  | 1.1 |  | 闸阀 | 聚酯井盖 | 铸铁 | 300 |  |  |  | 人行道路面 |  | 探测XYZ | [6 empty] | 工程公司 |  | 外业2 | 2024-08-16 09:21:24
| FM1009000069 | 阀门 | 619640.678 | 3544646.277 |  | 1.1 |  | 闸阀 | 聚酯井盖 |  | 100 |  |  |  | 人行道路面 |  | 探测XYZ | [6 empty] | 工程公司 |  | 外业2 | 2024-08-16 09:21:24
| FM1009000070 | 阀门 | 619640.916 | 3544591.416 |  | 1.2 |  | 蝶阀 | 聚酯井盖 | 铸铁 | 300 |  |  |  | 人行道路面 |  | 探测XYZ | [6 empty] | 工程公司 |  | 外业2 | 2024-08-16 09:21:24
| FM1008500003 | 阀门 | 618924.687 | 3552527.958 |  | 0.5 |  | 闸阀 | 聚酯井盖 | 铸铁 | 100 |  |  |  | 人行道路面 |  | 探测XYZ | [6 empty] | 工程公司 |  | 外业1 | 2024-08-16 09:22:09
| FM1008500008 | 阀门 | 618847.15 | 3552488.177 |  | 0.5 |  | 闸阀 | 聚酯井盖 | 铸铁 | 100 |  |  |  | 人行道路面 |  | 探测XYZ | [6 empty] | 工程公司 |  | 外业1 | 2024-08-16 09:22:09
| FM1008500015 | 阀门 | 618697.114 | 3552412.06 |  | 1.2 |  | 闸阀 | 铸铁井盖 | 铸铁 | 100 |  |  |  | 人行道路面 |  | 探测XYZ | [6 empty] | 工程公司 |  | 外业1 | 2024-08-16 09:22:09
| FM1008500018 | 阀门 | 618676.397 | 3552401.996 |  | 0.5 |  | 闸阀 | 聚酯井盖 | 铸铁 | 100 |  |  |  | 人行道路面 |  | 探测XYZ | [6 empty] | 工程公司 |  | 外业1 | 2024-08-16 09:22:09
| FM1008500021 | 阀门 | 618668.038 | 3552397.362 |  | 1.2 |  | 闸阀 | 聚酯井盖 | 铸铁 | 100 |  |  |  | 人行道路面 |  | 探测XYZ | [8 empty] | 外业1 | 2024-08-16 09:22:09
| FM1008500026 | 阀门 | 618789.192 | 3552448.307 |  | 1.1 |  | 蝶阀 | 聚酯井盖 | 铸铁 | 300 |  |  |  | 绿化带 |  | 探测XYZ | [6 empty] | 工程公司 |  | 外业1 | 2024-08-16 09:22:09
| FM1006700003 | 阀门 | 620515.859 | 3545977.729 |  | 0.8 |  | 闸阀 | 铸铁井盖 | 铸铁 | 100 |  |  |  | 人行道路面 |  | 探测XYZ | [6 empty] | 工程公司 |  | 外业1 | 2024-08-16 17:54:01
| FM1006700007 | 阀门 | 620503.257 | 3545973.821 |  | 0.8 |  | 闸阀 | 铸铁井盖 | 铸铁 | 200 |  |  |  | 绿化带 |  | 探测XYZ | [6 empty] | 工程公司 |  | 外业1 | 2024-08-16 17:54:01
| FM1006700008 | 阀门 | 620502.11 | 3545974.877 |  | 0.8 |  | 闸阀 | 铸铁井盖 | 铸铁 | 200 |  |  |  | 绿化带 |  | 探测XYZ | [6 empty] | 工程公司 |  | 外业1 | 2024-08-16 17:54:01
| FM1006700014 | 阀门 | 620412.5 | 3545977.865 |  | 0.8 |  | 闸阀 | 铸铁井盖 | 铸铁 | 600 |  |  |  | 人行道路面 |  | 探测XYZ | [6 empty] | 工程公司 |  | 外业1 | 2024-08-16 17:54:01
| FM1006700018 | 阀门 | 620401.238 | 3545974.828 |  | 1 |  | 闸阀 | 铸铁井盖 | 铸铁 | 200 |  |  |  | 绿化带 |  | 探测XYZ | [6 empty] | 工程公司 |  | 外业1 | 2024-08-16 17:54:01
| FM1006700020 | 阀门 | 620400.019 | 3545973.786 |  | 1 |  | 闸阀 | 铸铁井盖 | 铸铁 | 200 |  |  |  | 绿化带 |  | 探测XYZ | [6 empty] | 工程公司 |  | 外业1 | 2024-08-16 17:54:01
| FM1006700025 | 阀门 | 620319.006 | 3545973.022 |  | 0.8 |  | 蝶阀 | 铸铁井盖 | 铸铁 | 300 |  |  |  | 绿化带 |  | 探测XYZ | [6 empty] | 工程公司 |  | 外业1 | 2024-08-16 17:54:01
| FM1006700026 | 阀门 | 620320.573 | 3545973.583 |  | 0.8 |  | 蝶阀 | 铸铁井盖 | 铸铁 | 300 |  |  |  | 绿化带 |  | 探测XYZ | [6 empty] | 工程公司 |  | 外业1 | 2024-08-16 17:54:01
| FM1006700031 | 阀门 | 620317.719 | 3545965.965 |  | 1 |  | 闸阀 | 铸铁井盖 | 铸铁 | 100 |  |  |  | 绿化带 |  | 探测XYZ | [6 empty] | 工程公司 |  | 外业1 | 2024-08-16 17:54:01
| FM1006700035 | 阀门 | 620317.683 | 3545964.065 |  | 0.8 |  | 闸阀 | 铸铁井盖 | 铸铁 | 200 |  |  |  | 绿化带 |  | 探测XYZ | [6 empty] | 工程公司 |  | 外业1 | 2024-08-16 17:54:01
| FM1006700039 | 阀门 | 620252.447 | 3545973.161 |  | 1 |  | 闸阀 | 铸铁井盖 | 铸铁 | 200 |  |  |  | 绿化带 |  | 探测XYZ | [6 empty] | 工程公司 |  | 外业1 | 2024-08-16 17:54:01
| FM1006700041 | 阀门 | 620253.716 | 3545974.385 |  | 1 |  | 闸阀 | 铸铁井盖 | 铸铁 | 200 |  |  |  | 绿化带 |  | 探测XYZ | [6 empty] | 工程公司 |  | 外业1 | 2024-08-16 17:54:01
| FM1006700044 | 阀门 | 620245.843 | 3545977.367 |  | 0.9 |  | 闸阀 | 铸铁井盖 | 铸铁 | 100 |  |  |  | 人行道路面 |  | 探测XYZ | [6 empty] | 工程公司 |  | 外业1 | 2024-08-16 17:54:02
| FM1006700048 | 阀门 | 620219.129 | 3545976.097 |  | 1 |  | 闸阀 | 铸铁井盖 | 铸铁 | 250 |  |  |  | 人行道路面 |  | 探测XYZ | [6 empty] | 工程公司 |  | 外业1 | 2024-08-16 17:54:02
| FM1006700054 | 阀门 | 620130.288 | 3545973.095 |  | 1 |  | 闸阀 | 铸铁井盖 |  | 200 |  |  |  | 绿化带 |  | 探测XYZ | [6 empty] | 工程公司 |  | 外业1 | 2024-08-16 17:54:02
| FM1006700056 | 阀门 | 620131.6 | 3545974.144 |  | 1 |  | 闸阀 | 铸铁井盖 | 铸铁 | 200 |  |  |  | 绿化带 |  | 探测XYZ | [6 empty] | 工程公司 |  | 外业1 | 2024-08-16 17:54:02
| FM1006700059 | 阀门 | 620123.859 | 3545977.326 |  | 1 |  | 闸阀 | 铸铁井盖 | 铸铁 | 100 |  |  |  | 人行道路面 |  | 探测XYZ | [6 empty] | 工程公司 |  | 外业1 | 2024-08-16 17:54:02
| FM1006700064 | 阀门 | 620014.697 | 3545970.488 |  | 1 |  | 蝶阀 | 铸铁井盖 | 铸铁 | 400 |  |  |  | 绿化带 |  | 探测XYZ | [6 empty] | 工程公司 |  | 外业1 | 2024-08-16 17:54:02
| FM1006700070 | 阀门 | 620362.684 | 3545977.201 |  | 0.8 |  | 蝶阀 | 铸铁井盖 | 铸铁 | 600 |  |  |  | 人行道路面 |  | 探测XYZ | [6 empty] | 工程公司 |  | 外业1 | 2024-08-16 17:54:02
| FM1010600003 | 阀门 | 620923.488 | 3543713.504 |  | 1.8 |  | 蝶阀 | 聚酯井盖 | 铸铁 | 400 |  |  |  | 绿化带 | [8 empty] | 工程公司 |  | 外业1 | 2024-09-06 19:32:06